## Artikeldaten
Artikelnummer des Lieferanten | Kurzbeschreibung | Langbeschreibung | Internationale Artikel Nummer | Internationaler Artikel Nummer Typ | Artikelnummer des Herstellers | Name des Herstellers | Herstellertypbezeichnung | Planlieferzeit | Sonderbehandlung | Produkttyp | Bestelleinheit | Inhaltseinheit | Verpackungsmenge | Preiseinheit | Mindestmenge | Mengensteaffel | Beginn Preisgültigkeit | Preisbetrag | Preiswährung | Steuersatz | Untere Staffelgrenze | Preistyp | Kurzname | Markenname | Rabattgruppe des Lieferanten | Mindestmenge VE | Höchstmenge VE | Verpackungseinheit | Volumen (m³) | Bruttogewicht (kg) | Länge (m) | Breite (m) | Tiefe (m) | GTIN VE | Nettovolumen (m³) | Nettogewicht (kg) | Nettolänge (m) | Nettobreite (m) | Nettotiefe (m) | Haltbarkeit (Mon) | Batterie enthalten | RoHS-Kennzeichnung | CE-Kennzeichnung | REACH-Datum | REACH-Info | Zolltarifnummer | Statistikfaktor | Ursprungsland
1001210 | Professionelle Kabelschere bis 70mm² mit Crimpfunktion | Geeignet zum sauberen Schneiden von Cu und Al-Kabeln (auch feindrähtig) für Kabeldurchmesser bis 70mm², mit Crimp-Funktion 1mm² bis 6mm², Klingenbreite 19mm, Klingenstärke 3,5mm, Gewicht: 130gr Lieferung in Safetybox incl. Halterung mit Gürtelclip. | 8033772794831 | gtin | 1001210 | HT Instruments GmbH | F40 | 10 | Keine | Physisches Produkt | Stück | Stück | 1 | 1 | 1 | 1 | 2026-01-01 | 38 | EUR | 19% | 1 | Listenpreis (Netto) | HT | HT | B | 1 | 1 | Stück | 0.004896 | 0.392 | 0.255 | 0.16 | 0.12 | 8033772794831 | 0.0011011 | 0.262 | 0.182 | 0.11 | 0.055 | 99 | Nein | Konform | CE-gekennzeichnet | 2025-06-25 | Keine SVHC enthalten | 82130000 | 1 | IT
1002290 | Schnelle und einfache Leistungsbewertung einer PV-Anlage | Mit dem SOLARKIT lassen sich folgende Parameter für die Leistungsbewertung einer PV-Anlage schnell und einfach ermitteln: • Stringspannung bis 1.500 V DC • DC Stringströme von 0,1 A bis 400 A DC • Messung der Temperatur • Messung der Sonneneinstrahlung für die Leistungsbewertung | 8052870673947 | gtin | 1002290 | HT Instruments GmbH | SOLAR-KIT | 10 | Keine | Physisches Produkt | Stück | Stück | 1 | 1 | 1 | 1 | 2026-01-01 | 383 | EUR | 19% | 1 | Listenpreis (Netto) | HT | HT | B | 1 | 1 | Stück | 0.021015 | 2.02 | 0.365 | 0.235 | 0.245 | 8052870673947 | 0.015605 | 1.48 | 0.295 | 0.23 | 0.23 | 99 | Ja | Konform | CE-gekennzeichnet | 2025-06-25 | Keine SVHC enthalten | 90303200 | 1 | IT
1002305 | PV Installationstester (15A) gemäß VDE 0126-23 (EN 62446) Aktionspaket | Mit dem PV-CHECKs können alle geforderten elektrischen Sicherheitsprüfungen an Photovoltaik-Systemen einfach, sicher und normgerecht nach VDE 0126-23 (EN 62446) durchgeführt werden. Die einfache Bedienung (Autosequenz Messablauf) ermöglicht eine sichere, zuverlässige und schnelle Durchführung aller geforderten Messungen (automatischer Prüfablauf): Kurzschlussstrom → Leerlaufspannung → Isolationsmessung → Niederohmmessung | 4260173661705 | gtin | 1002305 | HT Instruments GmbH | PV CHECKs Plus | 10 | Keine | Physisches Produkt | Stück | Stück | 1 | 1 | 1 | 1 | 2026-01-01 | 2250 | EUR | 19% | 1 | Listenpreis (Netto) | HT | HT | S | 1 | 1 | Stück | 0.031212 | 5.32 | 0.34 | 0.34 | 0.27 | 4260173661705 | 0.021617 | 4.74 | 0.315 | 0.225 | 0.305 | 99 | Ja | Konform | CE-gekennzeichnet | 2025-06-25 | Keine SVHC enthalten | 90318080 | 1 | IT
1002310 | Aktionspaket bestehend aus I-V400w, PV-CHECKs & SOLAR-02 | I-V400w Das I-V400w ermöglicht die Ermittlung der Strom-Spannungs-Kennlinie von Photovoltaik-Einzelmodulen als auch von einem Modulstring bis max. 1000 V und 15 A. Durch einfachen Tastendruck werden die aktuelle Leistung (Mpp), die Peakleistung, der Kurzschlussstrom und die Leerlaufspannung auf der Grafik-Anzeige dargestellt sowie auf Standard-Testbedingungen (STC) automatisch umgerechnet. Auch die gemessene und auf STC umgerechnete I-U und Leistungskennlinie werden angezeigt. Aus dem Vergleich zwischen der gemessenen und vorgegebenen Kennlinie des Herstellers (bis zu 35 Module mit deren technischen Daten können gleichzeitig in der Moduldatenbank des I-V400w hinterlegt werden) lassen sich sofort Rückschlüsse auf den aktuellen Qualitätszustand der PV-Module schließen. Die Messdaten und die Kennlinie können nach der Messung mit 3 Referenznummern (Anlage, String, Modulnummer) und Textkommentar im I-V400w abgespeichert und über die optisch isolierte Schnittstelle oder per W-Lan auf den PC bzw. iPad/Tablet übertragen und zur weiteren Bearbeitung (Protokoll) ausgewertet werden. Das I-V400w verfügt über eine Datenbank mit den Kenndaten der gängigsten PV Module. Diese Datenbank kann jederzeit durch den Anwender direkt als auch über die PC Schnittstelle mit der TOPVIEW* Software erweitert bzw. aktualisiert werden. PV-CHECKs Mit dem PV-CHECKs können alle geforderten elektrischen Sicherheitsprüfungen an Photovoltaik-Systemen einfach, sicher und normgerecht nach VDE 0126-23 (EN 62446) durchgeführt werden. Die einfache Bedienung (Autosequenz Messablauf) ermöglicht eine sichere, zuverlässige und schnelle Durchführung aller geforderten Messungen (automatischer Prüfablauf): Kurzschlussstrom → Leerlaufspannung → Isolationsmessung → Niederohmmessung SOLAR-02 Externer Datenlogger zur Erfassung der Einstrahlung und PV-Modultemperatur, mit Neigungswinkel-Messfunktion Inkl. Batterien, Handbuch, Kalibrierprotokoll | 4260173661675 | gtin | 1002310 | HT Instruments GmbH | PV SERVICE-PACK W1 | 10 | Keine | Physisches Produkt | Stück | Stück | 1 | 1 | 1 | 1 | 2026-01-01 | 4290 | EUR | 19% | 1 | Listenpreis (Netto) | HT | HT | S | 1 | 1 | Stück | 0.055384 | 10.807 | 0.56 | 0.43 | 0.23 | 4260173661675 | 0.055384 | 9.941 | 0.56 | 0.43 | 0.23 | 99 | Ja | Konform | CE-gekennzeichnet | 2025-06-25 | Keine SVHC enthalten | 90318080 | 1 | IT
1002330 | Aktionspaket bestehend aus I-V500w, PV-CHECKs & SOLAR-02 | I-V500w Das I-V500w ermöglicht die Ermittlung der Strom-Spannungs-Kennlinie von Photovoltaik-Einzelmodulen als auch von einem Modulstring bis max. 1500 V und 15 A. Durch einfachen Tastendruck werden die aktuelle Leistung (Mpp), die Peakleistung, der Kurzschlussstrom und die Leerlaufspannung auf der Grafik-Anzeige dargestellt sowie auf Standard-Testbedingungen (STC) automatisch umgerechnet. Auch die gemessene und auf STC umgerechnete I-U und Leistungskennlinie werden angezeigt. Aus dem Vergleich zwischen der gemessenen und vorgegebenen Kennlinie des Herstellers (bis zu 35 Module mit deren technischen Daten können gleichzeitig in der Moduldatenbank des I-V500w hinterlegt werden) lassen sich sofort Rückschlüsse auf den aktuellen Qualitätszustand der PV-Module schließen. Die Messdaten und die Kennlinie können nach der Messung mit 3 Referenznummern (Anlage, String, Modulnummer) und Textkommentar im I-V500w abgespeichert und über die optisch isolierte Schnittstelle oder per W-Lan auf den PC bzw. iPad/Tablet übertragen und zur weiteren Bearbeitung (Protokoll) ausgewertet werden. Das I-V500w verfügt über eine Datenbank mit den Kenndaten der gängigsten PV Module. Diese Datenbank kann jederzeit durch den Anwender direkt als auch über die PC Schnittstelle mit der TOPVIEW* Software erweitert bzw. aktualisiert werden. PV-CHECKs Mit dem PV-CHECKs können alle geforderten elektrischen Sicherheitsprüfungen an Photovoltaik-Systemen einfach, sicher und normgerecht nach VDE 0126-23 (EN 62446) durchgeführt werden. Die einfache Bedienung (Autosequenz Messablauf) ermöglicht eine sichere, zuverlässige und schnelle Durchführung aller geforderten Messungen (automatischer Prüfablauf): Kurzschlussstrom → Leerlaufspannung → Isolationsmessung → Niederohmmessung SOLAR-02 Externer Datenlogger zur Erfassung der Einstrahlung und PV-Modultemperatur, mit Neigungswinkel-Messfunktion Inkl. Batterien, Handbuch, Kalibrierprotokoll | 4260173661835 | gtin | 1002330 | HT Instruments GmbH | PV SERVICE-PACK W3 | 10 | Keine | Physisches Produkt | Stück | Stück | 1 | 1 | 1 | 1 | 2026-01-01 | 5090 | EUR | 19% | 1 | Listenpreis (Netto) | HT | HT | S | 1 | 1 | Stück | 0.055384 | 10.807 | 0.56 | 0.43 | 0.23 | 4260173661835 | 0.055384 | 9.941 | 0.56 | 0.43 | 0.23 | 99 | Ja | Konform | CE-gekennzeichnet | 2025-06-25 | Keine SVHC enthalten | 90318080 | 1 | IT
1002350 | Aktionspaket bestehend aus I-V500w & PV-ISOTEST | I-V500w Das I-V500w ermöglicht die Ermittlung der Strom-Spannungs-Kennlinie von Photovoltaik-Einzelmodulen als auch von einem Modulstring bis max. 1500 V und 15 A. Durch einfachen Tastendruck werden die aktuelle Leistung (Mpp), die Peakleistung, der Kurzschlussstrom und die Leerlaufspannung auf der Grafik-Anzeige dargestellt sowie auf Standard-Testbedingungen (STC) automatisch umgerechnet. Auch die gemessene und auf STC umgerechnete I-U und Leistungskennlinie werden angezeigt. Aus dem Vergleich zwischen der gemessenen und vorgegebenen Kennlinie des Herstellers (bis zu 35 Module mit deren technischen Daten können gleichzeitig in der Moduldatenbank des I-V500w hinterlegt werden) lassen sich sofort Rückschlüsse auf den aktuellen Qualitätszustand der PV-Module schließen. Die Messdaten und die Kennlinie können nach der Messung mit 3 Referenznummern (Anlage, String, Modulnummer) und Textkommentar im I-V500w abgespeichert und über die optisch isolierte Schnittstelle oder per W-Lan auf den PC bzw. iPad/Tablet übertragen und zur weiteren Bearbeitung (Protokoll) ausgewertet werden. Das I-V500w verfügt über eine Datenbank mit den Kenndaten der gängigsten PV Module. Diese Datenbank kann jederzeit durch den Anwender direkt als auch über die PC Schnittstelle mit der TOPVIEW* Software erweitert bzw. aktualisiert werden. PV-ISOTEST • Isolationsmessung bis 1.500V DC auch an spannungsführenden Systemen • Lokalisierung des Isolationsfehlers an einem PV-String durch die neue GFL-Funktion • Niederohmmessung (Schutzleiter) mit einem Prüfstrom > 200mA • Messung von Polarisationsindex (PI) und dielektrischem Absorptionsverhältnis (DAR) • Messung von AC-Spannungsanteilen im PV String Das PV-ISOTEST ist eine echte Innovation in unserem exklusiven Sortiment der PV-Messgeräte! Das PV-ISOTEST ermittelt den Isolationswiderstand eines einzelnen Moduls, eines Strings oder sogar eines gesamten PV-Feldes mit einer Prüfspannung bis zu 1500V DC gemäß der EN62446 (VDE0126-23). Herkömmliche Isolationsmessgeräte benötigen aufgrund der Präsenz der String-Spannung einen geeigneten Adapter, um die positiven und negativen Anschlüsse des zu prüfenden PV Strings kurzzuschließen. Mit PV-ISOTEST ist die Verwendung eines externen Gerätes nicht erforderlich. Das PV-ISOTEST führt die Isolationsmessungen in voller Autonomie und Autarkie durch. Darüber hinaus zeigt Ihnen das PV-ISOTEST mit Hilfe der neuen GFL-Funktion (Ground Fault Locator) auch die genaue Position eines Isolationsfehlers in einem String der PV Anlage an. | 4260173662696 | gtin | 1002350 | HT Instruments GmbH | PV SERVICE-PACK W5 | 10 | Keine | Physisches Produkt | Stück | Stück | 1 | 1 | 1 | 1 | 2026-01-01 | 5090 | EUR | 19% | 1 | Listenpreis (Netto) | HT | HT | S | 1 | 1 | Stück | 0.0817 | 12.354 | 0.38 | 0.5 | 0.43 | 4260173662696 | 0.0817 | 11.424 | 0.38 | 0.5 | 0.43 | 99 | Ja | Konform | CE-gekennzeichnet | 2025-06-25 | Keine SVHC enthalten | 90318080 | 1 | IT
1003000 | Sicherheitsprüfspitze ⌀ 2 mm, schwarz | Sicherheitsprüfspitze ⌀ 2 mm für ⌀ 4 mm Buchse in Schwarz | 8033100181869 | gtin | 1003000 | HT Instruments GmbH | 402-IECN | 10 | Keine | Physisches Produkt | Stück | Stück | 1 | 1 | 1 | 1 | 2026-01-01 | 9.2 | EUR | 19% | 1 | Listenpreis (Netto) | HT | HT | B | 1 | 1 | Stück | 0.0008096 | 0.032 | 0.23 | 0.16 | 0.022 | 8033100181869 | 0.0002112 | 0.018 | 0.16 | 0.06 | 0.022 | 99 | Nein | Konform | CE-gekennzeichnet | 2025-06-25 | Keine SVHC enthalten | 85366990 | 1 | FR
1003010 | Sicherheitsprüfspitze ⌀ 2 mm, rot | Sicherheitsprüfspitze ⌀ 2 mm für ⌀ 4 mm Buchse in Rot | 8033100181876 | gtin | 1003010 | HT Instruments GmbH | 402-IECR | 10 | Keine | Physisches Produkt | Stück | Stück | 1 | 1 | 1 | 1 | 2026-01-01 | 9.2 | EUR | 19% | 1 | Listenpreis (Netto) | HT | HT | B | 1 | 1 | Stück | 0.0008096 | 0.032 | 0.23 | 0.16 | 0.022 | 8033100181876 | 0.0002112 | 0.018 | 0.16 | 0.06 | 0.022 | 99 | Nein | Konform | CE-gekennzeichnet | 2025-06-25 | Keine SVHC enthalten | 85366990 | 1 | FR
1003020 | Sicherheitsprüfspitze ⌀ 4 mm, schwarz | 1 Messspitze ⌀ 4 mm CAT III 600V für VDE Messgeräte in Schwarz | 8033100181890 | gtin | 1003020 | HT Instruments GmbH | 404-IECN | 10 | Keine | Physisches Produkt | Stück | Stück | 1 | 1 | 1 | 1 | 2026-01-01 | 9.2 | EUR | 19% | 1 | Listenpreis (Netto) | HT | HT | B | 1 | 1 | Stück | 0.000736 | 0.036 | 0.23 | 0.16 | 0.02 | 8033100181890 | 0.000128 | 0.024 | 0.16 | 0.04 | 0.02 | 99 | Nein | Konform | CE-gekennzeichnet | 2025-06-25 | Keine SVHC enthalten | 85366990 | 1 | FR
1003030 | Sicherheitsprüfspitze ⌀ 4 mm, rot | 1 Messspitze ⌀ 4 mm CAT III 600V für VDE Messgeräte in Rot | 8033100181906 | gtin | 1003030 | HT Instruments GmbH | 404-IECR | 10 | Keine | Physisches Produkt | Stück | Stück | 1 | 1 | 1 | 1 | 2026-01-01 | 9.2 | EUR | 19% | 1 | Listenpreis (Netto) | HT | HT | B | 1 | 1 | Stück | 0.000736 | 0.036 | 0.23 | 0.16 | 0.02 | 8033100181906 | 0.000128 | 0.024 | 0.16 | 0.04 | 0.02 | 99 | Nein | Konform | CE-gekennzeichnet | 2025-06-25 | Keine SVHC enthalten | 85366990 | 1 | FR
1003035 | Sicherheitsprüfspitze ⌀ 4 mm, grün | 1 Messspitze ⌀ 4 mm CAT III 600V für VDE Messgeräte in Grün | 8033100181913 | gtin | 1003035 | HT Instruments GmbH | 404-IECV | 10 | Keine | Physisches Produkt | Stück | Stück | 1 | 1 | 1 | 1 | 2026-01-01 | 9.2 | EUR | 19% | 1 | Listenpreis (Netto) | HT | HT | B | 1 | 1 | Stück | 0.000736 | 0.036 | 0.23 | 0.16 | 0.02 | 8033100181913 | 0.000128 | 0.024 | 0.16 | 0.04 | 0.02 | 99 | Nein | Konform | CE-gekennzeichnet | 2025-06-25 | Keine SVHC enthalten | 85366990 | 1 | FR
1003040 | Messleitungssatz (2 Messleitungen, 2 Messspitzen, 2 Krokoklemmen) | Set Messleitungen bestehend aus: 2 Messkabel ⌀ 4 mm Buchse, 2 Sicherheitsprüfspitzen, 2 Krokodilklemmen flexibel | 8033100181982 | gtin | 1003040 | HT Instruments GmbH | 425 | 10 | Keine | Physisches Produkt | Stück | Stück | 1 | 1 | 1 | 1 | 2026-01-01 | 59.9 | EUR | 19% | 1 | Listenpreis (Netto) | HT | HT | B | 1 | 1 | Stück | 0.001722 | 0.228 | 0.205 | 0.105 | 0.08 | 8033100181982 | 0.001722 | 0.15 | 0.205 | 0.105 | 0.08 | 99 | Nein | Konform | CE-gekennzeichnet | 2025-06-25 | Keine SVHC enthalten | 85366990 | 1 | FR
1003050 | Verlängerungsanschluss ⌀ 4mm, schwarz | Verbinder für Kabelverlängerungen ⌀ 4 mm in Schwarz | 8033100180060 | gtin | 1003050 | HT Instruments GmbH | 1066-IECN | 10 | Keine | Physisches Produkt | Stück | Stück | 1 | 1 | 1 | 1 | 2026-01-01 | 7.8 | EUR | 19% | 1 | Listenpreis (Netto) | HT | HT | B | 1 | 1 | Stück | 0.0004416 | 0.016 | 0.23 | 0.16 | 0.012 | 8033100180060 | 0.0001152 | 0.007 | 0.16 | 0.06 | 0.012 | 99 | Nein | Konform | CE-gekennzeichnet | 2025-06-25 | Keine SVHC enthalten | 85366990 | 1 | FR
1003060 | Verlängerungsanschluss ⌀ 4mm, rot | Verbinder für Kabelverlängerungen ⌀ 4 mm in Rot | 8033100180077 | gtin | 1003060 | HT Instruments GmbH | 1066-IECR | 10 | Keine | Physisches Produkt | Stück | Stück | 1 | 1 | 1 | 1 | 2026-01-01 | 7.8 | EUR | 19% | 1 | Listenpreis (Netto) | HT | HT | B | 1 | 1 | Stück | 0.0004416 | 0.016 | 0.23 | 0.16 | 0.012 | 8033100180077 | 0.0001152 | 0.007 | 0.16 | 0.06 | 0.012 | 99 | Nein | Konform | CE-gekennzeichnet | 2025-06-25 | Keine SVHC enthalten | 85366990 | 1 | FR
1003061 | Verlängerungsanschluss ⌀ 4mm, blau | Verbinder für Kabelverlängerungen ⌀ 4 mm in Blau | 4260173661880 | gtin | 1003061 | HT Instruments GmbH | 1066-IECB | 10 | Keine | Physisches Produkt | Stück | Stück | 1 | 1 | 1 | 1 | 2026-01-01 | 7.8 | EUR | 19% | 1 | Listenpreis (Netto) | HT | HT | B | 1 | 1 | Stück | 0.0004416 | 0.016 | 0.23 | 0.16 | 0.012 | 4260173661880 | 0.0001152 | 0.007 | 0.16 | 0.06 | 0.012 | 99 | Nein | Konform | CE-gekennzeichnet | 2025-06-25 | Keine SVHC enthalten | 85366990 | 1 | FR
1003062 | Verlängerungsanschluss ⌀ 4mm, grün | Verbinder für Kabelverlängerungen ⌀ 4 mm in Grün | 4260173661897 | gtin | 1003062 | HT Instruments GmbH | 1066-IECV | 10 | Keine | Physisches Produkt | Stück | Stück | 1 | 1 | 1 | 1 | 2026-01-01 | 7.8 | EUR | 19% | 1 | Listenpreis (Netto) | HT | HT | B | 1 | 1 | Stück | 0.0004416 | 0.016 | 0.23 | 0.16 | 0.012 | 4260173661897 | 0.0001152 | 0.007 | 0.16 | 0.06 | 0.012 | 99 | Nein | Konform | CE-gekennzeichnet | 2025-06-25 | Keine SVHC enthalten | 85366990 | 1 | FR
1003070 | Sicherheitsmessleitungen (1x rot, 1x schwarz) | 1 Paar Messleitungen 20A /1000V, Länge 1,5m 4mm Prüfspitze CAT III 1000V, CAT IV 600 V rot/schwarz | 8033100181999 | gtin | 1003070 | HT Instruments GmbH | 4312-2 | 10 | Keine | Physisches Produkt | Stück | Stück | 1 | 1 | 1 | 1 | 2026-01-01 | 26.4 | EUR | 19% | 1 | Listenpreis (Netto) | HT | HT | B | 1 | 1 | Stück | 0.001722 | 0.166 | 0.205 | 0.105 | 0.08 | 8033100181999 | 0.001722 | 0.088 | 0.205 | 0.105 | 0.08 | 99 | Nein | Konform | CE-gekennzeichnet | 2025-06-25 | Keine SVHC enthalten | 85366990 | 1 | FR
1003075 | Sicherheitsmessleitungen (1 x rot, 1 x schwarz) abgewinkelt 90° | 1 Paar Messleitungen 20A / 1000V, Länge 1,5m, 4 mm Prüfspitze, CAT III 1000V, CAT IV 600 V rot/schwarz 90° | 8033772791045 | gtin | 1003075 | HT Instruments GmbH | 4324-2 | 10 | Keine | Physisches Produkt | Stück | Stück | 1 | 1 | 1 | 1 | 2026-01-01 | 26.4 | EUR | 19% | 1 | Listenpreis (Netto) | HT | HT | B | 1 | 1 | Stück | 0.004692 | 0.26 | 0.255 | 0.16 | 0.115 | 8033772791045 | 0.0004455 | 0.126 | 0.165 | 0.06 | 0.045 | 99 | Nein | Konform | CE-gekennzeichnet | 2025-06-25 | Keine SVHC enthalten | 85366990 | 1 | FR
1003080 | Basis Messleitungssatz für Digitalmultimeter | 2 Messleitungen ⌀ 4mm, 2 Krokodilklemmen 20A, 2 Prüfspitzen, 2 Krokodilklemmen flexibel, 2 Krokodilklemmen fest | 8033100182002 | gtin | 1003080 | HT Instruments GmbH | 44100 | 10 | Keine | Physisches Produkt | Stück | Stück | 1 | 1 | 1 | 1 | 2026-01-01 | 138 | EUR | 19% | 1 | Listenpreis (Netto) | HT | HT | B | 1 | 1 | Stück | 0.004896 | 0.494 | 0.16 | 0.255 | 0.12 | 8033100182002 | 0.00108 | 0.378 | 0.2 | 0.135 | 0.04 | 99 | Nein | Konform | CE-gekennzeichnet | 2025-06-25 | Keine SVHC enthalten | 85366990 | 1 | FR
1003090 | Sicherheitsmessleitungen abgewinkelt 90° (1 x rot, 1 x schwarz) | 1 Paar Messleitungen 20A / 1000V, Länge 1,5m, 4 mm Prüfspitze, CAT III 1000V, CAT IV 600 V rot/schwarz 90° | 8033100182019 | gtin | 1003090 | HT Instruments GmbH | 4413-2 | 10 | Keine | Physisches Produkt | Stück | Stück | 1 | 1 | 1 | 1 | 2026-01-01 | 26.4 | EUR | 19% | 1 | Listenpreis (Netto) | HT | HT | B | 1 | 1 | Stück | 0.0012825 | 0.13 | 0.15 | 0.095 | 0.09 | 8033100182019 | 0.0012825 | 0.082 | 0.15 | 0.095 | 0.09 | 99 | Nein | Konform | CE-gekennzeichnet | 2025-06-25 | Keine SVHC enthalten | 85366990 | 1 | FR
1003110 | Sicherheitsmessleitung schwarz, mit zurückziehbarer Messspitze | Sicherheitsmessleitung mit zurückziehbarer Spitzenkappe in Schwarz | 8033100182064 | gtin | 1003110 | HT Instruments GmbH | 4717-S-IEC100N | 10 | Keine | Physisches Produkt | Stück | Stück | 1 | 1 | 1 | 1 | 2026-01-01 | 25.5 | EUR | 19% | 1 | Listenpreis (Netto) | HT | HT | B | 1 | 1 | Stück | 0.001722 | 0.14 | 0.205 | 0.105 | 0.08 | 8033100182064 | 0.001722 | 0.064 | 0.205 | 0.105 | 0.08 | 99 | Nein | Konform | CE-gekennzeichnet | 2025-06-25 | Keine SVHC enthalten | 85366990 | 1 | FR
1003120 | Sicherheitsmessleitung rot, mit zurückziehbarer Messspitze | Sicherheitsmessleitung mit zurückziehbarer Spitzenkappe in Rot | 8033100182071 | gtin | 1003120 | HT Instruments GmbH | 4717-S-IEC100R | 10 | Keine | Physisches Produkt | Stück | Stück | 1 | 1 | 1 | 1 | 2026-01-01 | 25.5 | EUR | 19% | 1 | Listenpreis (Netto) | HT | HT | B | 1 | 1 | Stück | 0.001722 | 0.14 | 0.205 | 0.105 | 0.08 | 8033100182071 | 0.001722 | 0.064 | 0.205 | 0.105 | 0.08 | 99 | Nein | Konform | CE-gekennzeichnet | 2025-06-25 | Keine SVHC enthalten | 85366990 | 1 | FR
1003130 | Krokodil Klemme blau (20A) | Isolierte Krokodilklemme ⌀ 4 mm - max. 20A in Blau | 8033100182187 | gtin | 1003130 | HT Instruments GmbH | 5004-IECB | 10 | Keine | Physisches Produkt | Stück | Stück | 1 | 1 | 1 | 1 | 2026-01-01 | 10.2 | EUR | 19% | 1 | Listenpreis (Netto) | HT | HT | B | 1 | 1 | Stück | 0.00092 | 0.03 | 0.23 | 0.16 | 0.025 | 8033100182187 | 0.00020125 | 0.022 | 0.115 | 0.07 | 0.025 | 99 | Nein | Konform | CE-gekennzeichnet | 2025-06-25 | Keine SVHC enthalten | 85366990 | 1 | FR
1003140 | Krokodil Klemme schwarz (20A) | Isolierte Krokodilklemme ⌀ 4 mm - max. 20A in Schwarz | 8033100182194 | gtin | 1003140 | HT Instruments GmbH | 5004-IECN | 10 | Keine | Physisches Produkt | Stück | Stück | 1 | 1 | 1 | 1 | 2026-01-01 | 10.2 | EUR | 19% | 1 | Listenpreis (Netto) | HT | HT | B | 1 | 1 | Stück | 0.00092 | 0.03 | 0.23 | 0.16 | 0.025 | 8033100182194 | 0.00020125 | 0.022 | 0.115 | 0.07 | 0.025 | 99 | Nein | Konform | CE-gekennzeichnet | 2025-06-25 | Keine SVHC enthalten | 85366990 | 1 | FR
1003150 | Krokodil Klemme rot (20A) | Isolierte Krokodilklemme ⌀ 4 mm - max. 20A in Rot | 8033100182200 | gtin | 1003150 | HT Instruments GmbH | 5004-IECR | 10 | Keine | Physisches Produkt | Stück | Stück | 1 | 1 | 1 | 1 | 2026-01-01 | 10.2 | EUR | 19% | 1 | Listenpreis (Netto) | HT | HT | B | 1 | 1 | Stück | 0.00092 | 0.03 | 0.23 | 0.16 | 0.025 | 8033100182200 | 0.00020125 | 0.022 | 0.115 | 0.07 | 0.025 | 99 | Nein | Konform | CE-gekennzeichnet | 2025-06-25 | Keine SVHC enthalten | 85366990 | 1 | FR
1003160 | Krokodil Klemme grün (20A) | Isolierte Krokodilklemme ⌀ 4 mm - max. 20A in Grün | 8033100182217 | gtin | 1003160 | HT Instruments GmbH | 5004-IECV | 10 | Keine | Physisches Produkt | Stück | Stück | 1 | 1 | 1 | 1 | 2026-01-01 | 10.2 | EUR | 19% | 1 | Listenpreis (Netto) | HT | HT | B | 1 | 1 | Stück | 0.00092 | 0.03 | 0.23 | 0.16 | 0.025 | 8033100182217 | 0.00020125 | 0.022 | 0.115 | 0.07 | 0.025 | 99 | Nein | Konform | CE-gekennzeichnet | 2025-06-25 | Keine SVHC enthalten | 85366990 | 1 | FR
1003170 | Flexible Krokodilklemme (6A) schwarz | Flexible Krokodilklemme (6A) für alle Messleitungen ⌀ 4 mm in Schwarz | 8033100182286 | gtin | 1003170 | HT Instruments GmbH | 6007-IECN | 10 | Keine | Physisches Produkt | Stück | Stück | 1 | 1 | 1 | 1 | 2026-01-01 | 26.5 | EUR | 19% | 1 | Listenpreis (Netto) | HT | HT | B | 1 | 1 | Stück | 0.000552 | 0.03 | 0.23 | 0.16 | 0.015 | 8033100182286 | 0.000285 | 0.022 | 0.19 | 0.1 | 0.015 | 99 | Nein | Konform | CE-gekennzeichnet | 2025-06-25 | Keine SVHC enthalten | 85366990 | 1 | FR
1003180 | Flexible Krokodilklemme (6A) rot | Flexible Krokodilklemme (6A) für alle Messleitungen ⌀ 4 mm in Rot | 8033100182293 | gtin | 1003180 | HT Instruments GmbH | 6007-IECR | 10 | Keine | Physisches Produkt | Stück | Stück | 1 | 1 | 1 | 1 | 2026-01-01 | 26.5 | EUR | 19% | 1 | Listenpreis (Netto) | HT | HT | B | 1 | 1 | Stück | 0.000552 | 0.03 | 0.23 | 0.16 | 0.015 | 8033100182293 | 0.000285 | 0.022 | 0.19 | 0.1 | 0.015 | 99 | Nein | Konform | CE-gekennzeichnet | 2025-06-25 | Keine SVHC enthalten | 85366990 | 1 | FR
1003190 | Starre Krokodilklemme (20A) schwarz | Feste Krokodilklemme (20A) für alle Messleitungen ⌀ 4 mm in Schwarz | 8033100182309 | gtin | 1003190 | HT Instruments GmbH | 6009-IECN | 10 | Keine | Physisches Produkt | Stück | Stück | 1 | 1 | 1 | 1 | 2026-01-01 | 25 | EUR | 19% | 1 | Listenpreis (Netto) | HT | HT | B | 1 | 1 | Stück | 0.000552 | 0.03 | 0.23 | 0.16 | 0.015 | 8033100182309 | 0.00012 | 0.024 | 0.16 | 0.05 | 0.015 | 99 | Nein | Konform | CE-gekennzeichnet | 2025-06-25 | Keine SVHC enthalten | 85366990 | 1 | FR
1003200 | Starre Krokodilklemme (20A) rot, aufsteckbar an jede Messleitung mit 4 mm Buchse | Feste Krokodilklemme (20A) für alle Messleitungen ⌀ 4 mm in Rot | 8033100182316 | gtin | 1003200 | HT Instruments GmbH | 6009-IECR | 10 | Keine | Physisches Produkt | Stück | Stück | 1 | 1 | 1 | 1 | 2026-01-01 | 25 | EUR | 19% | 1 | Listenpreis (Netto) | HT | HT | B | 1 | 1 | Stück | 0.000552 | 0.03 | 0.23 | 0.16 | 0.015 | 8033100182316 | 0.00012 | 0.024 | 0.16 | 0.05 | 0.015 | 99 | Nein | Konform | CE-gekennzeichnet | 2025-06-25 | Keine SVHC enthalten | 85366990 | 1 | FR
1003220 | Adapter für Aux. Eingang GSC53N, GSC57, COMBI420, SOLAR300N | Adapter Rundstecher auf Bananenbuchse für: GSC57, GSC53N,SIRIUS89N, COMBI419,COMBI420, PQA823, PQA824, Solar300N | 8033100182620 | gtin | 1003220 | HT Instruments GmbH | ABNACON | 10 | Keine | Physisches Produkt | Stück | Stück | 1 | 1 | 1 | 1 | 2026-01-01 | 61.5 | EUR | 19% | 1 | Listenpreis (Netto) | HT | HT | B | 1 | 1 | Stück | 0.000552 | 0.024 | 0.23 | 0.16 | 0.015 | 8033100182620 | 0.00012075 | 0.016 | 0.115 | 0.07 | 0.015 | 99 | Nein | Konform | CE-gekennzeichnet | 2025-06-25 | Keine SVHC enthalten | 85366990 | 1 | FR
1003230 | Schutztasche für Multimeter | Tasche passend für: HT211, HT4011, HT4013, HT4022, HT9012, Ironmeter | 8033100182781 | gtin | 1003230 | HT Instruments GmbH | B80 | 10 | Keine | Physisches Produkt | Stück | Stück | 1 | 1 | 1 | 1 | 2026-01-01 | 20.5 | EUR | 19% | 1 | Listenpreis (Netto) | HT | HT | A | 1 | 1 | Stück | 0.004896 | 0.212 | 0.255 | 0.16 | 0.12 | 8033100182781 | 0.0037406 | 0.078 | 0.375 | 0.285 | 0.035 | 99 | Nein | Konform | CE-gekennzeichnet | 2025-06-25 | Keine SVHC enthalten | 42021211 | 1 | TW
1003240 | Kabelsatz 2 Paar mit je 2 Leitern, je 5 m | 2 Kabel je 5m mit Krokodilklemmen für Durchgangsmessungen 10A | 8033100183115 | gtin | 1003240 | HT Instruments GmbH | C7000/05 | 10 | Keine | Physisches Produkt | Stück | Stück | 1 | 1 | 1 | 1 | 2026-01-01 | 219 | EUR | 19% | 1 | Listenpreis (Netto) | HT | HT | C | 1 | 1 | Stück | 0.0051 | 0.762 | 0.255 | 0.16 | 0.125 | 8033100183115 | 0.0051 | 0.634 | 0.255 | 0.16 | 0.125 | 99 | Nein | Konform | CE-gekennzeichnet | 2025-06-25 | Keine SVHC enthalten | 85444290 | 1 | FR
1003250 | Kabelsatz 2 Paar mit je 2 Leitern, je 10 m | 2 Kabel je 10m mit Krokodilklemmen für Durchgangsmessungen 10A | 8033100183122 | gtin | 1003250 | HT Instruments GmbH | C7000/10 | 10 | Keine | Physisches Produkt | Stück | Stück | 1 | 1 | 1 | 1 | 2026-01-01 | 295 | EUR | 19% | 1 | Listenpreis (Netto) | HT | HT | C | 1 | 1 | Stück | 0.0051 | 1.316 | 0.255 | 0.16 | 0.125 | 8033100183122 | 0.0051 | 1.172 | 0.255 | 0.16 | 0.125 | 99 | Nein | Konform | CE-gekennzeichnet | 2025-06-25 | Keine SVHC enthalten | 85444290 | 1 | FR
1003420 | Wechselstrom-Wandler AC, umschaltbar 200A/1V oder 2000A/1V | Messbereich: 200 / 2000A, Präzision: 0.5% Ablesung, Ausgangssignal: 1V AC, Überspannungskategorie: CAT III 600V, Max. Kabeldurchmesser: 70mm, Max. Schienenabmessungen: 100x46mm oder 126x35mm | 8033100184396 | gtin | 1003420 | HT Instruments GmbH | HP30C2 | 10 | Keine | Physisches Produkt | Stück | Stück | 1 | 1 | 1 | 1 | 2026-01-01 | 420 | EUR | 19% | 1 | Listenpreis (Netto) | HT | HT | B | 1 | 1 | Stück | 0.021909 | 2.36 | 0.365 | 0.245 | 0.245 | 8033100184396 | 0.0047906 | 2.025 | 0.365 | 0.175 | 0.075 | 99 | Nein | Konform | CE-gekennzeichnet | 2025-06-25 | Keine SVHC enthalten | 90303370 | 1 | FR
1003430 | Wechselstrom-Wandler AC 3000A/1V | Messbereich: 3000A, Präzision: 0.5% Ablesung, Ausgangssignal: 1V AC, Überspannungskategorie: CAT III 600V, Max. Kabeldurchmesser: 70mm, Max. Schienenabmessungen: 100x46mm oder 126x35mm | 8033100184402 | gtin | 1003430 | HT Instruments GmbH | HP30C3 | 10 | Keine | Physisches Produkt | Stück | Stück | 1 | 1 | 1 | 1 | 2026-01-01 | 490 | EUR | 19% | 1 | Listenpreis (Netto) | HT | HT | B | 1 | 1 | Stück | 0.021909 | 2.36 | 0.365 | 0.245 | 0.245 | 8033100184402 | 0.0047906 | 2.025 | 0.365 | 0.175 | 0.075 | 99 | Nein | Konform | CE-gekennzeichnet | 2025-06-25 | Keine SVHC enthalten | 90303370 | 1 | FR
1003510 | Adapter für Feuchte- und Temperaturmessung | Sonde für Lufttemperatur-/Feuchtigkeitsmessung im Temperaturbereich von -20 bis 60°C bzw. 4 bis 140°F mit einer Präzision von ± 0,7°C bzw. 1,4°F. Der Feuchtigkeitsmessbereich liegt zwischen 0 und 100% RH mit einer Präzision von ± 3% | 8033100184686 | gtin | 1003510 | HT Instruments GmbH | HT52/05 | 10 | Keine | Physisches Produkt | Stück | Stück | 1 | 1 | 1 | 1 | 2026-01-01 | 328 | EUR | 19% | 1 | Listenpreis (Netto) | HT | HT | B | 1 | 1 | Stück | 0.008184 | 0.48 | 0.31 | 0.22 | 0.12 | 8033100184686 | 0.000896 | 0.278 | 0.28 | 0.08 | 0.04 | 99 | Nein | Konform | CE-gekennzeichnet | 2025-06-25 | Keine SVHC enthalten | 90303370 | 1 | FI
1003520 | Adapter für Beleuchtungsmessung ( Luxmeter ) | Adapter der sich als optionales Zubehör zum Anschließen an das Installationsprüfgerät Combi G2 bzw. Combi G3 eignet. Beleuchtungsmessung für Zertifizierungen, Planung und Prüfung von Innen- und Außenbeleuchtungen, wie z.B. Arbeitsplatzbeleuchtung, Straßenbeleuchtung, Notbeleuchtung • Anzeige analog. Messbereich 0.00 Lux – 20.000 Lux. • Kleinste Auflösung 0.01 Lux • Genauigkeitsklasse Klasse B | 8052870672186 | gtin | 1003520 | HT Instruments GmbH | HT53L/05 | 10 | Keine | Physisches Produkt | Stück | Stück | 1 | 1 | 1 | 1 | 2026-01-01 | 335 | EUR | 19% | 1 | Listenpreis (Netto) | HT | HT | B | 1 | 1 | Stück | 0.008184 | 0.46 | 0.31 | 0.22 | 0.12 | 8052870672186 | 0.000768 | 0.258 | 0.24 | 0.08 | 0.04 | 99 | Nein | Konform | CE-gekennzeichnet | 2025-06-25 | Keine SVHC enthalten | 90303370 | 1 | FI
1003560 | Leckstrom-Wandlerzange AC umschaltbar 1A-100A-1000A/1V | Zange für Fehlerstrom AC Messbereiche: 1/ 100 / 1000A Präzision: 1.0%Ablesung Ausgangssignal: 1VAC Überspannungskategorie: CAT III 600V Max. Kabeldurchmesser: 54mm Max. Schienenabmessungen: 35x35mm oder 50x12mm | 8033100184938 | gtin | 1003560 | HT Instruments GmbH | HT96U | 10 | Keine | Physisches Produkt | Stück | Stück | 1 | 1 | 1 | 1 | 2026-01-01 | 368 | EUR | 19% | 1 | Listenpreis (Netto) | HT | HT | B | 1 | 1 | Stück | 0.011662 | 0.97 | 0.34 | 0.245 | 0.14 | 8033100184938 | 0.00165 | 0.75 | 0.275 | 0.12 | 0.05 | 99 | Nein | Konform | CE-gekennzeichnet | 2025-06-25 | Keine SVHC enthalten | 90303370 | 1 | FR
1003570 | Leckstrom-Wandlerzange AC umschaltbar 10A-100A-1000A/1V | Zange für AC Messbereiche: 10/100/1000A Präzision: 1,0% Ablesung Ausgangssignal: 1VAC Überspannungskategorie: CAT III 600V Max. Kabeldurchmesser: 54mm Max. Schienenabmessungen: 35x35mm oder 50x12mm | 8033100184945 | gtin | 1003570 | HT Instruments GmbH | HT97U | 10 | Keine | Physisches Produkt | Stück | Stück | 1 | 1 | 1 | 1 | 2026-01-01 | 320 | EUR | 19% | 1 | Listenpreis (Netto) | HT | HT | B | 1 | 1 | Stück | 0.01226 | 0.982 | 0.345 | 0.245 | 0.145 | 8033100184945 | 0.01166 | 0.762 | 0.34 | 0.245 | 0.14 | 99 | Nein | Konform | CE-gekennzeichnet | 2025-06-25 | Keine SVHC enthalten | 90303370 | 1 | FR
1003785 | Digitales Drehzahlmessgerät, optisch und mechanisch | Das HT2236 ist ein digitaler Drehzahlmesser mit optischer (kontaktlos) und mechanischer Messung der Drehzahl. | 8052870673701 | gtin | 1003785 | HT Instruments GmbH | HT2236 | 10 | Keine | Physisches Produkt | Stück | Stück | 1 | 1 | 1 | 1 | 2026-01-01 | 414 | EUR | 19% | 1 | Listenpreis (Netto) | HT | HT | B | 1 | 1 | Stück | 0.004692 | 0.47 | 0.255 | 0.16 | 0.115 | 8052870673701 | 0.0011385 | 0.35 | 0.18 | 0.115 | 0.055 | 99 | Ja | Konform | CE-gekennzeichnet | 2025-06-25 | Keine SVHC enthalten | 90303370 | 1 | TW
1003790 | Stromwandler 1A - 400A AC | Zange für AC Messbereich: 1÷ 400A Präzision: 1.5%Ablesung +0.5A Ausgangssignal: 400mVAC Überspannungskategorie: CAT III 600V Max. Kabeldurchmesser: 30mm (Zange nicht für Leistungsmessungen geeignet) | 8033100184570 | gtin | 1003790 | HT Instruments GmbH | HT4003 | 10 | Keine | Physisches Produkt | Stück | Stück | 1 | 1 | 1 | 1 | 2026-01-01 | 94 | EUR | 19% | 1 | Listenpreis (Netto) | HT | HT | B | 1 | 1 | Stück | 0.0051 | 0.44 | 0.255 | 0.16 | 0.125 | 8033100184570 | 0.001311 | 0.312 | 0.19 | 0.115 | 0.06 | 99 | Nein | Konform | CE-gekennzeichnet | 2025-06-25 | Keine SVHC enthalten | 90303370 | 1 | TW
1003840 | Digitale Stromzange 400A AC TRMS mit Oberwellen, Leistungs- und Energiemessung | Die professionelle Stromzange HT4022 bietet Ihnen Echt-Effektivwert-Messungen (TRMS) für AC-Strom bis 400 A und AC/DCSpannung sowie Widerstand, Durchgang und Frequenzmessung. Darüber hinaus misst diese Modell Wirkleistung, Blindleistung, Scheinleistung, Leistungsfaktor Cos und Energie, sowohl in Einphasen- als auch symmetrische Dreiphasensysteme, sowie die Drehfeldrichtungsermittlung – mit einer innovativen, auf nur einer Prüfspitze basierenden, patentierten Methode. Dank der praktischen (ebenfalls patentierten) Gummischutzkappe mit Steckvorrichtung für eine Prüfspitze ist es möglich, mit nur einer Hand schnell und einfach Messungen vorzunehmen. Dank dem großen 4-stelligen LCD-Display (10000 Punkte) mit Hintergrundbeleuchtung ist auch unter schwierigen Bedingungen eine einfache Ablesung garantiert. Das Gerät entspricht den Vorgaben der EN 61010-1 in CAT III 600 V. Geeignet für Leiter bis max. 30 mm Durchmesser. | 8033100184631 | gtin | 1003840 | HT Instruments GmbH | HT4022 | 10 | Keine | Physisches Produkt | Stück | Stück | 1 | 1 | 1 | 1 | 2026-01-01 | 318 | EUR | 19% | 1 | Listenpreis (Netto) | HT | HT | A | 1 | 1 | Stück | 0.007502 | 0.982 | 0.31 | 0.22 | 0.11 | 8033100184631 | 0.0023814 | 0.738 | 0.21 | 0.162 | 0.07 | 99 | Ja | Konform | CE-gekennzeichnet | 2025-06-25 | Keine SVHC enthalten | 90303370 | 1 | TW
1003960 | Flexibler Wechselstromwandler 1000-3000A (ohne ext. Netzversorgung) | HTFLEX33E ist ein flexibler Wandler für die Messung von AC nach dem Rogowski-Prinzip bis 3000 A ohne externe Steuerlogik. Messbereiche: 1000 / 3000 A bzw. 300 A/3000 A beim PQA oder Solar300N, Ausgangssignal: 85 mV AC, Präzision: ±1,0 % Ablesung, Länge des isolierten flexiblen Kopfes: 610 mm, Überspannungskategorie: CAT IV 600 V, Max. Kabeldurchmesser: 174 mm | 8033772798297 | gtin | 1003960 | HT Instruments GmbH | HT-FLEX33E | 10 | Keine | Physisches Produkt | Stück | Stück | 1 | 1 | 1 | 1 | 2026-01-01 | 275 | EUR | 19% | 1 | Listenpreis (Netto) | HT | HT | B | 1 | 1 | Stück | 0.0051 | 0.356 | 0.255 | 0.16 | 0.125 | 8033772798297 | 0.0026325 | 0.198 | 0.39 | 0.25 | 0.027 | 99 | Nein | Konform | CE-gekennzeichnet | 2025-06-25 | Keine SVHC enthalten | 85043121 | 1 | GB
1003980 | Adapter für Impedanzmessung bis 80kA Kurzschlussstrom | Adapter zur Impedanzmessung mit hoher Auflösung, 200 A Prüfstrom, Ik bis 60 kA | 8033100185157 | gtin | 1003980 | HT Instruments GmbH | IMP57 | 10 | Keine | Physisches Produkt | Stück | Stück | 1 | 1 | 1 | 1 | 2026-01-01 | 1930 | EUR | 19% | 1 | Listenpreis (Netto) | HT | HT | B | 1 | 1 | Stück | 0.082184 | 6.16 | 0.595 | 0.425 | 0.325 | 8033100185157 | 0.082184 | 6.16 | 0.595 | 0.425 | 0.325 | 99 | Nein | Konform | CE-gekennzeichnet | 2025-06-25 | Keine SVHC enthalten | 90303370 | 1 | IT
1004020 | Digitales Multimeter mit Isolationsmessung 1KV und Niederohmmessung | Das Modell M70 ist ein innovatives tragbares Gerät für die Messung des Isolationswiderstandes und die Durchgangsprüfung von Schutzleitern gem. VDE 0100 an zivilen elektrischen Installationen. Mit dem M70 können Isolationsmessungen mit einer Prüfspannung bis 1000 V DC durchgeführt werden und die Durchgangsprüfung des Schutzleiters (Niederohmmessung mit >200mA). Es findet daher Einsatz für die Prüfungen nach VDE 0100 an elektrischen Installationen und für Tests an industriellen Anwendungen. | 8033100841978 | gtin | 1004020 | HT Instruments GmbH | M70 | 10 | Keine | Physisches Produkt | Stück | Stück | 1 | 1 | 1 | 1 | 2026-01-01 | 415 | EUR | 19% | 1 | Listenpreis (Netto) | HT | HT | B | 1 | 1 | Stück | 0.011662 | 1.308 | 0.34 | 0.245 | 0.14 | 8033100841978 | 0.0032805 | 1.068 | 0.27 | 0.135 | 0.09 | 99 | Ja | Konform | CE-gekennzeichnet | 2025-06-25 | Keine SVHC enthalten | 90318080 | 1 | TW
1004030 | Digitales Erdwiderstandsmessgerät | Das M71 ist ein kompaktes Erdungsmessgerät mit ergonomischem Design zum Messen des Erdungswiderstandes mit der 2- und 3-Leitermessung gemäß VDE 0413 Teil 5. Es verfügt über einen elektronischen Funktionswahlschalter für eine schnelle und zuverlässige Ausführung der Tests. | 8033100844504 | gtin | 1004030 | HT Instruments GmbH | M71 | 10 | Keine | Physisches Produkt | Stück | Stück | 1 | 1 | 1 | 1 | 2026-01-01 | 535 | EUR | 19% | 1 | Listenpreis (Netto) | HT | HT | B | 1 | 1 | Stück | 0.012316 | 2.296 | 0.315 | 0.23 | 0.17 | 8033100844504 | 0.01035 | 2.116 | 0.15 | 0.23 | 0.3 | 99 | Ja | Konform | CE-gekennzeichnet | 2025-06-25 | Keine SVHC enthalten | 90318080 | 1 | IT
1004040 | Digitales TRMS Multimeter mit Isolationsmessung 500V und Niederohmmessung | Das Modell M72 ist ein innovatives tragbares Gerät für die Messung des Isolationswiderstandes und die Durchgangsprüfung von Schutzleitern gem. VDE 0100 an zivilen elektrischen Installationen. Es fungiert auch als TRMS-Multimeter (Echt-Effektivwert) und Messgerät für die Ermittlung der Drehfeldrichtung und ist damit ideal bei der Kontrolle von elektrischen Installationen nach VDE 0100/VDE 0105. Mit dem M72 kann die Durchgangsprüfung des Schutzleiters (Niederohmmessung mit >200 mA). Es findet daher Einsatz für die Prüfungen nach VDE 0100 / VDE 0105 an elektrischen Installationen und für Tests an industriellen Anwendungen. Eine weitere Funktion ist die Drehfeldrichtungsmessung mit nur einer Messleitung, die Fehlerstrommessung mit externer Stromzange (mit optionalem Zubehör) und eine effiziente TRMS-Multimeterfunktion. | 8033100842296 | gtin | 1004040 | HT Instruments GmbH | M72 | 10 | Keine | Physisches Produkt | Stück | Stück | 1 | 1 | 1 | 1 | 2026-01-01 | 435 | EUR | 19% | 1 | Listenpreis (Netto) | HT | HT | B | 1 | 1 | Stück | 0.012316 | 1.248 | 0.315 | 0.23 | 0.17 | 8033100842296 | 0.01035 | 1.068 | 0.15 | 0.23 | 0.3 | 99 | Ja | Konform | CE-gekennzeichnet | 2025-06-25 | Keine SVHC enthalten | 90318080 | 1 | IT
1004050 | Digitales Multimeter TRMS mit RCD und Schleifenwiderstandsprüfung | Mit dem Modell M73 können die funktionsrelevanten Prüfungen von FI-Schaltern (RCDs) und der Impedanzmessung in elektrischen Anlagen gem. VDE 0100 vorgenommen werden. Es kann jede sicherheitsrelevante Prüfung von FI-Schutzeinrichtungen ausgeführt werden. Darüber hinaus ist auch die Messung der Schleifenimpedanz direkt an den Steckdosen der zu prüfenden Anlagen ohne Auslösung des FI-Schalters möglich. Das M73 kann auch als präzises digitales Multimeter in TRMS eingesetzt werden, zeichnet sich durch ein ergonomisches Design aus und hat einen innovativen elektronischen Funktionswahlschalter für eine schnelle Testabfolge. | 8033100840988 | gtin | 1004050 | HT Instruments GmbH | M73 | 10 | Keine | Physisches Produkt | Stück | Stück | 1 | 1 | 1 | 1 | 2026-01-01 | 495 | EUR | 19% | 1 | Listenpreis (Netto) | HT | HT | B | 1 | 1 | Stück | 0.012316 | 1.58 | 0.315 | 0.23 | 0.17 | 8033100840988 | 0.01035 | 1.4 | 0.15 | 0.23 | 0.3 | 99 | Ja | Konform | CE-gekennzeichnet | 2025-06-25 | Keine SVHC enthalten | 90318080 | 1 | IT
1004060 | Digitales Multimeter TRMS und VDE 0100-Tester | Das Modell M74 ist ein innovatives Kombigerät mit allen Merkmalen eines EchtEffektivwert-Multimeters (TRMS) für Prüfungen von elektrischen Installationen. Als echtes Allroundgerät zeichnet es sich durch eine ergonomische, ästhetisch ansprechende Form, einen innovativen elektronischen Funktionswahlschalter sowie eine schnelle, einfache Bedienung und Ausführung der Tests aus. Alle Messungen gemäß VDE 0413 Teil 2, 3, 4, 6, 7. Der Bereich MULTIMETER TRMS gestattet das Messen von V AC und DC sowie von Fehlerstrom mit externer Zange, Widerstand und Frequenz, der Bereich VDE 0100 die Ausführung von Tests gem. VDE 0100 (Durchgang mit 200 mA, Isolation mit 500 V, Schleifenwiderstand mit Kurzschlussstromermittlung, Auslösezeit und Auslösestrom vom RCD) mit innovativer AUTO-Funktion für die automatische Ausführung der Tests direkt an den Steckdosen der Anlagen durch Drücken einer einzigen Taste. Die Messung der Drehfeldrichtung der Phasen mit der patentierten Einpol-Methode komplettiert die Palette der Sicherheitsprüfungen. | 8033100840766 | gtin | 1004060 | HT Instruments GmbH | M74 | 10 | Keine | Physisches Produkt | Stück | Stück | 1 | 1 | 1 | 1 | 2026-01-01 | 550 | EUR | 19% | 1 | Listenpreis (Netto) | HT | HT | B | 1 | 1 | Stück | 0.012316 | 1.58 | 0.315 | 0.23 | 0.17 | 8033100840766 | 0.01035 | 1.4 | 0.15 | 0.23 | 0.3 | 99 | Ja | Konform | CE-gekennzeichnet | 2025-06-25 | Keine SVHC enthalten | 90318080 | 1 | IT
1004070 | Digitales Multimeter TRMS und VDE 0100-Tester + LAN-Tester | Das Modell M75 ist ein innovatives Kombigerät mit allen Merkmalen eines EchtEffektivwert-Multimeters (TRMS) für Prüfungen von elektrischen Installationen und Messungen an LAN-Netzkabeln. Als echtes Allroundgerät zeichnet es sich durch eine ergonomische, ästhetisch ansprechende Form, einen innovativen elektronischen Funktionswahlschalter sowie eine schnelle, einfache Bedienung und Ausführung der Tests aus. Alle Messungen gemäß VDE 0413 Teil 2, 3, 4, 6, 7. Der Bereich MULTIMETER TRMS gestattet das Messen von V AC und DC sowie von Fehlerstrom mit externer Zange, Widerstand und Frequenz, der Bereich VDE 0100 die Ausführung von Tests gem. VDE 0100 (Durchgang mit 200 mA, Isolation mit 500 V, Schleifenwiderstand mit Kurzschlussstromermittlung, Auslösezeit und Auslösestrom vom RCD) mit innovativer AUTO-Funktion für die automatische Ausführung der Tests direkt an den Steckdosen der Anlagen durch Drücken einer einzigen Taste. Die Messung der Drehfeldrichtung der Phasen mit der patentierten Einpol-Methode komplettiert die Palette der Sicherheitsprüfungen. Der Bereich LAN-NETZWERKKONTROLLE ermöglicht schnelle Mappingkontrollen an allgemeinen LAN-Netzkabeln zur Aufdeckung der häufigsten Störsituationen. | 8033100187069 | gtin | 1004070 | HT Instruments GmbH | M75 | 10 | Keine | Physisches Produkt | Stück | Stück | 1 | 1 | 1 | 1 | 2026-01-01 | 620 | EUR | 19% | 1 | Listenpreis (Netto) | HT | HT | B | 1 | 1 | Stück | 0.012316 | 2.172 | 0.315 | 0.23 | 0.17 | 8033100187069 | 0.01035 | 1.992 | 0.15 | 0.23 | 0.3 | 99 | Ja | Konform | CE-gekennzeichnet | 2025-06-25 | Keine SVHC enthalten | 90318080 | 1 | IT
1004100 | Anschluss-Adapter passend zur M-Serie für Stromwandler HT96U | Adapter für Anschluss Stromwandler an Multimeter | 8033100187427 | gtin | 1004100 | HT Instruments GmbH | NOCANBA | 10 | Keine | Physisches Produkt | Stück | Stück | 1 | 1 | 1 | 1 | 2026-01-01 | 77 | EUR | 19% | 1 | Listenpreis (Netto) | HT | HT | B | 1 | 1 | Stück | 0.00048438 | 0.024 | 0.23 | 0.162 | 0.013 | 8033100187427 | 0.00010465 | 0.016 | 0.115 | 0.07 | 0.013 | 99 | Nein | Konform | CE-gekennzeichnet | 2025-06-25 | Keine SVHC enthalten | 85366990 | 1 | IT
1004151 | Netz- & Leistungsanalysator bis zur 63. Ordnung | Maximale Genauigkeit und Zuverlässigkeit dank der Autokonfigurationsfunktion (AUTOSET) Der PQA924 verfügt über eine erweiterte Autokonfigurationsfunktion, die Anschlussfehler eliminiert und die Einrichtungszeit optimiert. Dank des AutosetModus kann der Anwender den korrekte Anschluss und die Zuordnung der Stromwandler sicherstellen und so Fehlmessungen bei den aufgezeichneten elektrischen Werten vermeiden. 4 wichtige Gründe für die Verwendung der AUTOSET- Funktion • Automatische Erkennung der angeschlossenen Stromwandler für eine sofortige, fehlerfreie Konfiguration. • Verhindert Anschlussfehler, die die Messgenauigkeit beeinträchtigen könnten. • Vermeidet inkonsistente elektrische Werte und die Notwendigkeit wiederholter Aufzeichnungen. • Korrigiert automatisch vertauschte Stromwandler an den Leitern und verhindert so eine Fehlausrichtung zwischen Spannung und Strom, der zu falschen Messwerten führen könnte. Funktionen: • Wechselspannung in 1 & 3 phasigen Systemen • Wechselstrom in 1 & 3 phasigen Systemen • Cosphi, Leistungsfaktor, K-Faktor • Spannungsunsymmetrie • Flicker & EN50160 Analyse • Einschaltströme • Transienten bis 8 kV, ab 1 μs (1MHz • Spannungsanomalien (Einbrüche, Spitzen) mit 10 ms Auflösung • Wirk-, Blind- und Scheinleistung / Energie • Oberwellen von Spannung und Strom bis zur 63 Ordnung & THD% • Oberwellen der Leistung mit Amplitude bis zur 63. Ordnung • Spannungs- & Stromzwischenharmonische bis zur 63. Ordnung & THI% • Speicherautonomie ca. 408 Tage (PI = 10 min), ca. 15 Tage (PI = 1 sec) • Datenübertragung zum PC über die HTAgorà-Software • Bis zu 3180 gleichzeitig aufnehmbare elektrische Parameter • Integrationsperiode (PI) von 0,2 sec bis 120 min einstellbar • Verbindung über USB-, Ethernet- & WLAN • Slot für Mini SD-Speicherkarte, max 32GB • Farb-Touchscreen-Display | 8052870673794 | gtin | 1004151 | HT Instruments GmbH | PQA924 | 10 | Keine | Physisches Produkt | Stück | Stück | 1 | 1 | 1 | 1 | 2026-01-01 | 4750 | EUR | 19% | 1 | Listenpreis (Netto) | HT | HT | B | 1 | 1 | Stück | 0.057 | 8.42 | 0.5 | 0.4 | 0.285 | 8052870673794 | 0.030606 | 7.66 | 0.47 | 0.185 | 0.352 | 99 | Ja | Konform | CE-gekennzeichnet | 2025-06-25 | Keine SVHC enthalten | 90318080 | 1 | IT
1004160 | Prüfspitze mit " START Taste" für die 400-er Serie | START/STOP Taste ermöglicht die Durchführung bzw. das Beenden der Messung, ohne das Messgerät selbst bedienen zu müssen. Aktiv bei der Niederohmmessung, Isolationsmessung, RCD-Test, Schleifenimpedanzmessung und Drehfeldrichtungsmessung. Verfügbar bei den Modellen COMBI G2, COMBI G3, COMBI419, COMBI420, ISO410, SPEED418 und GSC60. | 8033100844429 | gtin | 1004160 | HT Instruments GmbH | PR400 | 10 | Keine | Physisches Produkt | Stück | Stück | 1 | 1 | 1 | 1 | 2026-01-01 | 68 | EUR | 19% | 1 | Listenpreis (Netto) | HT | HT | B | 1 | 1 | Stück | 0.021 | 0.348 | 0.35 | 0.3 | 0.2 | 8033100844429 | 0.0051 | 0.212 | 0.255 | 0.16 | 0.125 | 99 | Nein | Konform | CE-gekennzeichnet | 2025-06-25 | Keine SVHC enthalten | 90303370 | 1 | TW
1004170 | LAN Tester / Kabeltester / Kabellänge | Der LAN-Tester QUICKLAN6050 ist das ideale Messgerät für die schnelle Überprüfung der Netzwerkverkabelung. Mit dem LAN-Tester 6050 können Sie 8pol. Datenleitungen mit RJ-45 Stecker und Koaxkabel mit BNC-Stecker (mittels beiliegender Adapterkabel) auf Durchgang, offene Verbindungen und Kurzschlüsse (Ader/Ader oder Ader/Schirm) schnell und effizient überprüfen. Kabellängenmessung inklusive! Mit Hilfe der codierten Markern (#1, #2, #3 oder #4) kann auf einfachste Weise die Zuordnung der in den Räumen verteilten RJ45-Buchsen überprüft werden. Das QUICKLAN6050 ist die ideale Wahl für den Fachmann, der ein einfach zu bedienendes und effizientes Prüfgerät für die Überprüfung von LAN-Netzen sucht. | 8033100187663 | gtin | 1004170 | HT Instruments GmbH | QUICKLAN 6050 | 10 | Keine | Physisches Produkt | Stück | Stück | 1 | 1 | 1 | 1 | 2026-01-01 | 380 | EUR | 19% | 1 | Listenpreis (Netto) | HT | HT | A | 1 | 1 | Stück | 0.0052 | 0.7 | 0.26 | 0.16 | 0.125 | 8033100187663 | 0.00168 | 0.552 | 0.2 | 0.12 | 0.07 | 99 | Ja | Konform | CE-gekennzeichnet | 2025-06-25 | Keine SVHC enthalten | 90303370 | 1 | TW
1004180 | LAN Tester / Kabeltester | Das QUICKLAN6055 ist ein praktisches Messgerät für schnelle und genaue Kontrollen der Datenübertragungskabel von LAN-Netzen. Fehlerhafte Anschlüsse beim Datenkabel (offene, gekreuzte, gesplittete, vertauschte Paare usw.) werden vom QUICKLAN sofort auf dem großen digitalen Display unmissverständlich angezeigt. Es kann auch übliche kabelinterne Probleme, wie Unterbrechungen und Kurzschlüsse, feststellen. Mit Hilfe von bis zu 8 nummerierten externen Markern (optionales Zubehör) kann die Zuordnung der in den Räumen verteilten RJ45-Buchsen überprüft werden. Das QUICKLAN6055 ist die ideale Wahl für den Fachmann, der ein einfaches, effizientes Gerät für die Kontrolle von LAN-Netzen benötigt. | 8033100187656 | gtin | 1004180 | HT Instruments GmbH | QUICKLAN 6055 | 10 | Keine | Physisches Produkt | Stück | Stück | 1 | 1 | 1 | 1 | 2026-01-01 | 174 | EUR | 19% | 1 | Listenpreis (Netto) | HT | HT | A | 1 | 1 | Stück | 0.0052 | 0.64 | 0.26 | 0.16 | 0.125 | 8033100187656 | 0.0021008 | 0.51 | 0.202 | 0.13 | 0.08 | 99 | Ja | Konform | CE-gekennzeichnet | 2025-06-25 | Keine SVHC enthalten | 90318080 | 1 | TW
1004190 | Kodierstecker # 3 + Patchkabel | Kompatibel zu M75 | 8033100187687 | gtin | 1004190 | HT Instruments GmbH | REM3 | 10 | Keine | Physisches Produkt | Stück | Stück | 1 | 1 | 1 | 1 | 2026-01-01 | 29 | EUR | 19% | 1 | Listenpreis (Netto) | HT | HT | A | 1 | 1 | Stück | 0.0018296 | 0.124 | 0.205 | 0.105 | 0.085 | 8033100187687 | 0.000325 | 0.042 | 0.13 | 0.1 | 0.025 | 99 | Nein | Konform | CE-gekennzeichnet | 2025-06-25 | Keine SVHC enthalten | 90303370 | 1 | TW
1004200 | Kodierstecker # 4 + Patchkabel | Kompatibel zu M75 | 8033100187700 | gtin | 1004200 | HT Instruments GmbH | REM4 | 10 | Keine | Physisches Produkt | Stück | Stück | 1 | 1 | 1 | 1 | 2026-01-01 | 29 | EUR | 19% | 1 | Listenpreis (Netto) | HT | HT | A | 1 | 1 | Stück | 0.0018296 | 0.124 | 0.205 | 0.105 | 0.085 | 8033100187700 | 0.000325 | 0.042 | 0.13 | 0.1 | 0.025 | 99 | Nein | Konform | CE-gekennzeichnet | 2025-06-25 | Keine SVHC enthalten | 90303370 | 1 | TW
1004210 | Kodierstecker # 5 + Patchkabel | Kompatibel zu M75 | 8033100187717 | gtin | 1004210 | HT Instruments GmbH | REM5 | 10 | Keine | Physisches Produkt | Stück | Stück | 1 | 1 | 1 | 1 | 2026-01-01 | 29 | EUR | 19% | 1 | Listenpreis (Netto) | HT | HT | A | 1 | 1 | Stück | 0.0018296 | 0.124 | 0.205 | 0.105 | 0.085 | 8033100187717 | 0.00035 | 0.042 | 0.14 | 0.1 | 0.025 | 99 | Nein | Konform | CE-gekennzeichnet | 2025-06-25 | Keine SVHC enthalten | 90303370 | 1 | TW
1004220 | Kodierstecker # 6 + Patchkabel | Kompatibel zu M75 | 8033100187724 | gtin | 1004220 | HT Instruments GmbH | REM6 | 10 | Keine | Physisches Produkt | Stück | Stück | 1 | 1 | 1 | 1 | 2026-01-01 | 29 | EUR | 19% | 1 | Listenpreis (Netto) | HT | HT | A | 1 | 1 | Stück | 0.0018296 | 0.12 | 0.205 | 0.105 | 0.085 | 8033100187724 | 0.00035 | 0.042 | 0.14 | 0.1 | 0.025 | 99 | Nein | Konform | CE-gekennzeichnet | 2025-06-25 | Keine SVHC enthalten | 90303370 | 1 | TW
1004230 | Kodierstecker # 7 + Patchkabel | Kompatibel zu M75 | 8033100187731 | gtin | 1004230 | HT Instruments GmbH | REM7 | 10 | Keine | Physisches Produkt | Stück | Stück | 1 | 1 | 1 | 1 | 2026-01-01 | 29 | EUR | 19% | 1 | Listenpreis (Netto) | HT | HT | A | 1 | 1 | Stück | 0.0018296 | 0.122 | 0.205 | 0.105 | 0.085 | 8033100187731 | 0.00035 | 0.042 | 0.14 | 0.1 | 0.025 | 99 | Nein | Konform | CE-gekennzeichnet | 2025-06-25 | Keine SVHC enthalten | 90303370 | 1 | TW
1004240 | Kodierstecker # 8 + Patchkabel | Kompatibel zu M75 | 8033100187748 | gtin | 1004240 | HT Instruments GmbH | REM8 | 10 | Keine | Physisches Produkt | Stück | Stück | 1 | 1 | 1 | 1 | 2026-01-01 | 29 | EUR | 19% | 1 | Listenpreis (Netto) | HT | HT | A | 1 | 1 | Stück | 0.0018296 | 0.122 | 0.205 | 0.105 | 0.085 | 8033100187748 | 0.00035 | 0.042 | 0.14 | 0.1 | 0.025 | 99 | Nein | Konform | CE-gekennzeichnet | 2025-06-25 | Keine SVHC enthalten | 90303370 | 1 | TW
1004250 | Set aus 6 Kodiersteckern von #3 bis # 8 + 6 Patchkabeln | Kompatibel zu M75 | 8033100187694 | gtin | 1004250 | HT Instruments GmbH | REM38 | 10 | Keine | Physisches Produkt | Stück | Stück | 1 | 1 | 1 | 1 | 2026-01-01 | 155 | EUR | 19% | 1 | Listenpreis (Netto) | HT | HT | A | 1 | 1 | Stück | 0.0051 | 0.326 | 0.255 | 0.16 | 0.125 | 8033100187694 | 0.0051 | 0.196 | 0.255 | 0.16 | 0.125 | 99 | Nein | Konform | CE-gekennzeichnet | 2025-06-25 | Keine SVHC enthalten | 90303370 | 1 | TW
1004310 | Typ K Temperatur Adapter für Multimeter | Kompatibel mit HT210, HT322, HT401, HT701, HT9015 und HT9021 | 8033100188271 | gtin | 1004310 | HT Instruments GmbH | T10 | 10 | Keine | Physisches Produkt | Stück | Stück | 1 | 1 | 1 | 1 | 2026-01-01 | 13 | EUR | 19% | 1 | Listenpreis (Netto) | HT | HT | A | 1 | 1 | Stück | 0.0012825 | 0.056 | 0.15 | 0.095 | 0.09 | 8033100188271 | 2.1e-05 | 0.016 | 0.06 | 0.035 | 0.01 | 99 | Nein | Konform | CE-gekennzeichnet | 2025-06-25 | Keine SVHC enthalten | 90303370 | 1 | TW
1004320 | Messfühler für Luft und Gas 800°C | Kompatibel mit HT210, HT300, HT322, HT401, HT701, HT9015 und HT9021 | 8033100188301 | gtin | 1004320 | HT Instruments GmbH | TK107 | 10 | Keine | Physisches Produkt | Stück | Stück | 1 | 1 | 1 | 1 | 2026-01-01 | 89 | EUR | 19% | 1 | Listenpreis (Netto) | HT | HT | A | 1 | 1 | Stück | 0.007502 | 0.144 | 0.31 | 0.22 | 0.11 | 8033100188301 | 0.007502 | 0.064 | 0.31 | 0.22 | 0.11 | 99 | Nein | Konform | CE-gekennzeichnet | 2025-06-25 | Keine SVHC enthalten | 90303370 | 1 | IT
1004330 | Messfühler für Flüssigkeiten und halbfeste Substanzen bis 800°C | Kompatibel mit HT210, HT300, HT322, HT401, HT701, HT9015 und HT9021 | 8033100188318 | gtin | 1004330 | HT Instruments GmbH | TK108 | 10 | Keine | Physisches Produkt | Stück | Stück | 1 | 1 | 1 | 1 | 2026-01-01 | 85 | EUR | 19% | 1 | Listenpreis (Netto) | HT | HT | A | 1 | 1 | Stück | 0.007502 | 0.148 | 0.31 | 0.22 | 0.11 | 8033100188318 | 0.007502 | 0.068 | 0.31 | 0.22 | 0.11 | 99 | Nein | Konform | CE-gekennzeichnet | 2025-06-25 | Keine SVHC enthalten | 90303370 | 1 | IT
1004340 | Messfühler für Flüssigkeiten, Früchte, Lebensmittel bis 800°C | Kompatibel mit HT210, HT300, HT322, HT401, HT701, HT9015 und HT9021 | 8033100188325 | gtin | 1004340 | HT Instruments GmbH | TK109 | 10 | Keine | Physisches Produkt | Stück | Stück | 1 | 1 | 1 | 1 | 2026-01-01 | 89 | EUR | 19% | 1 | Listenpreis (Netto) | HT | HT | A | 1 | 1 | Stück | 0.007502 | 0.156 | 0.31 | 0.22 | 0.11 | 8033100188325 | 0.007502 | 0.076 | 0.31 | 0.22 | 0.11 | 99 | Nein | Konform | CE-gekennzeichnet | 2025-06-25 | Keine SVHC enthalten | 90303370 | 1 | IT
1004350 | Messfühler für Oberflächen bis 400°C | Kompatibel mit HT210, HT300, HT322, HT401, HT701, HT9015 und HT9021 | 8033100188332 | gtin | 1004350 | HT Instruments GmbH | TK110 | 10 | Keine | Physisches Produkt | Stück | Stück | 1 | 1 | 1 | 1 | 2026-01-01 | 89 | EUR | 19% | 1 | Listenpreis (Netto) | HT | HT | A | 1 | 1 | Stück | 0.007502 | 0.15 | 0.31 | 0.22 | 0.11 | 8033100188332 | 0.007502 | 0.07 | 0.31 | 0.22 | 0.11 | 99 | Nein | Konform | CE-gekennzeichnet | 2025-06-25 | Keine SVHC enthalten | 90303370 | 1 | IT
1004360 | Messfühler für Oberflächen bis 400°C mit 90C fix Punkt | Kompatibel mit HT210, HT300, HT322, HT401, HT701, HT9015 und HT9021 | 8033100188349 | gtin | 1004360 | HT Instruments GmbH | TK111 | 10 | Keine | Physisches Produkt | Stück | Stück | 1 | 1 | 1 | 1 | 2026-01-01 | 95 | EUR | 19% | 1 | Listenpreis (Netto) | HT | HT | A | 1 | 1 | Stück | 0.007502 | 0.148 | 0.31 | 0.22 | 0.11 | 8033100188349 | 0.007502 | 0.068 | 0.31 | 0.22 | 0.11 | 99 | Nein | Konform | CE-gekennzeichnet | 2025-06-25 | Keine SVHC enthalten | 90303370 | 1 | IT
1004800 | Schnittstellenkabel optisch zu USB | USB-A Verbindungskabel mit optischem Adapter | 8033100843217 | gtin | 1004800 | HT Instruments GmbH | C2006 | 10 | Keine | Physisches Produkt | Stück | Stück | 1 | 1 | 1 | 1 | 2026-01-01 | 98.5 | EUR | 19% | 1 | Listenpreis (Netto) | HT | HT | B | 1 | 1 | Stück | 0.008184 | 0.32 | 0.31 | 0.22 | 0.12 | 8033100843217 | 0.001645 | 0.128 | 0.235 | 0.175 | 0.04 | 99 | Nein | Konform | CE-gekennzeichnet | 2025-06-25 | Keine SVHC enthalten | 85235190 | 1 | IT
1005400 | Erdungsmessleitungssatz mit 4 Erdspiessen | 4 Messleitungen (5, 10, 20 m), 4 Erdspiesse | 8033100186703 | gtin | 1005400 | HT Instruments GmbH | KIT TERR | 10 | Keine | Physisches Produkt | Stück | Stück | 1 | 1 | 1 | 1 | 2026-01-01 | 192 | EUR | 19% | 1 | Listenpreis (Netto) | HT | HT | B | 1 | 1 | Stück | 0.011662 | 1.48 | 0.34 | 0.245 | 0.14 | 8033100186703 | 0.006475 | 1.258 | 0.37 | 0.25 | 0.07 | 99 | Nein | Konform | CE-gekennzeichnet | 2025-06-25 | Keine SVHC enthalten | 85444290 | 1 | IT
1005550 | Mini-Stromwandler 0,005A - 100A AC, mit 2 Messbereichen 5A, 100A | 2 Messbereiche: 5 A und 100 A AC, Präzision: ±1 % vom Messwert, Ausgangssignal: max. 1 V AC, Überspannungskategorie: CAT IV 300 V, Max. Kabeldurchmesser: 30 mm, Anschluss: Hypertac Rundstecker | 8033772790871 | gtin | 1005550 | HT Instruments GmbH | HT4005N | 10 | Keine | Physisches Produkt | Stück | Stück | 1 | 1 | 1 | 1 | 2026-01-01 | 328 | EUR | 19% | 1 | Listenpreis (Netto) | HT | HT | B | 1 | 1 | Stück | 0.0051 | 0.426 | 0.255 | 0.16 | 0.125 | 8033772790871 | 0.0012243 | 0.3 | 0.22 | 0.105 | 0.053 | 99 | Nein | Konform | CE-gekennzeichnet | 2025-06-25 | Keine SVHC enthalten | 90303370 | 1 | FR
1005800 | Drehfeldrichtungsmessgerät, digital | Das HT82 Modell ist ein portables Digitalmessgerät für die Ermittlung der Phasenfolge durch Verbinden der Standard-Prüfleitungen mit den L1, L2 und L3 Phasen eines Drei-PhasenSystems. Das Messgerät bringt die “R” Anzeige beim positiven Prüfergebnis (rechtsdrehend) und die “L” Anzeige im gegenteiligen Fall (linksdrehend). Das Vorhandensein eines falschen Kabelanschlusses wird durch das Messgerät auch festgestellt. | 8033100848533 | gtin | 1005800 | HT Instruments GmbH | HT82 | 10 | Keine | Physisches Produkt | Stück | Stück | 1 | 1 | 1 | 1 | 2026-01-01 | 89 | EUR | 19% | 1 | Listenpreis (Netto) | HT | HT | A | 1 | 1 | Stück | 0.012079 | 0.766 | 0.34 | 0.245 | 0.145 | 8033100848533 | 0.0027 | 0.54 | 0.225 | 0.15 | 0.08 | 99 | Nein | Konform | CE-gekennzeichnet | 2025-06-25 | Keine SVHC enthalten | 90303100 | 1 | TW
1006110 | Digitales Solarmeter zur Messung der solaren Einstrahlung bis 2000w/m² | Das Modell PV204 ist ein digitales Lux-Messgerät für die Ermittlung der Sonneneinstrahlung in W/m². Es ist sehr kompakt und leicht zu handhaben. Der Sensor vom PV204 ist über eine Verbindungsleitung mit dem Instrument verbunden und frei beweglich zur genauen Messung der Lichtstärke vielseitig einsetzbar. | 8052870673633 | gtin | 1006110 | HT Instruments GmbH | PV204 | 10 | Keine | Physisches Produkt | Stück | Stück | 1 | 1 | 1 | 1 | 2026-01-01 | 295 | EUR | 19% | 1 | Listenpreis (Netto) | HT | HT | B | 1 | 1 | Stück | 0.012384 | 0.694 | 0.31 | 0.235 | 0.17 | 8052870673633 | 0.0022815 | 0.538 | 0.234 | 0.075 | 0.13 | 99 | Ja | Konform | CE-gekennzeichnet | 2025-06-25 | Keine SVHC enthalten | 90303370 | 1 | TW
1006210 | Messleitungsset bestehend aus 4 Messleitungen, 4 Krokodilklemmen, 3 Prüfspitzen | Messleitungsset bestehend aus 4 Messleitungen je 2m, 4 Krokodilklemmen und 3 Prüfspitzen CAT III 1000 V, CAT IV 600 V | 8033100848892 | gtin | 1006210 | HT Instruments GmbH | Universalkit G3 | 10 | Keine | Physisches Produkt | Stück | Stück | 1 | 1 | 1 | 1 | 2026-01-01 | 59.5 | EUR | 19% | 1 | Listenpreis (Netto) | HT | HT | B | 1 | 1 | Stück | 0.004896 | 0.532 | 0.16 | 0.255 | 0.12 | 8033100848892 | 0.004896 | 0.41 | 0.16 | 0.255 | 0.12 | 99 | Nein | Konform | CE-gekennzeichnet | 2025-06-25 | Keine SVHC enthalten | 85366990 | 1 | IT
1006500 | Stromwandler 0,1A - 100A AC/DC | Messbereich: 0,1 ÷ 10 A und 1 ÷ 100 A, Präzision DC: ±1,5 % Ablesung +0,01 A, Präzision AC: ±2,0 % Ablesung +0,5 A, Max. Kabeldurchmesser: 30 mm, Anschluss: Hypertac Stecker | 8033100849592 | gtin | 1006500 | HT Instruments GmbH | HT4004 | 10 | Keine | Physisches Produkt | Stück | Stück | 1 | 1 | 1 | 1 | 2026-01-01 | 270 | EUR | 19% | 1 | Listenpreis (Netto) | HT | HT | B | 1 | 1 | Stück | 0.011662 | 0.578 | 0.34 | 0.245 | 0.14 | 8033100849592 | 0.0015293 | 0.35 | 0.27 | 0.118 | 0.048 | 99 | Ja | Konform | CE-gekennzeichnet | 2025-06-25 | Keine SVHC enthalten | 90303370 | 1 | TW
1006720 | Externer Datenlogger mit Funkmodul zur Messung der Einstrahlung & Temperatur | Externer Datenlogger zur Erfassung der Einstrahlung und PV-Modultemperatur, mit Neigungswinkel-Messfunktion Inkl. Batterien, Handbuch, Kalibrierprotokoll | 8033772792448 | gtin | 1006720 | HT Instruments GmbH | Solar-02 | 10 | Keine | Physisches Produkt | Stück | Stück | 1 | 1 | 1 | 1 | 2026-01-01 | 490 | EUR | 19% | 1 | Listenpreis (Netto) | HT | HT | B | 1 | 1 | Stück | 0.0052 | 0.452 | 0.26 | 0.16 | 0.125 | 8033772792448 | 0.0016625 | 0.308 | 0.25 | 0.19 | 0.035 | 99 | Ja | Konform | CE-gekennzeichnet | 2025-06-25 | Keine SVHC enthalten | 90318020 | 1 | IT
1006730 | Externer Datenlogger mit Funkmodul zur Messung der Einstrahlung, Temperatur & Neigung von PV-Modulen | Messbereich: 0÷1400W/m² Grundgenauigkeit: ± 1,0%rdg Typ der PV-Module: einseitig und doppelseitig Messungen: Einstrahlung (mit HT305-Zelle) und Modultemperatur (mit PT305-Sonde) Aufzeichnung: Einstrahlungs- und Temperaturwerte gekoppelt mit Master-Einheit Interner Speicher: etwa 60 Stunden (bei festem Intervall =1s) Schutzart: IP67 Abmessungen: 155x100x55mm Gewicht: 350g (einschließlich Batterien) Stromversorgung: 2 Alkalibatterien vom Typ AA (1,5 V) oder wiederaufladbare NiMH-Batterien vom Typ AA (1,2 V) Verbindung mit dem Hauptgerät: Bluetooth BLE Ausgangsverbindung: USB-C für Akkuladung Eingangsverbindung: kundenspezifischer 5-poliger HT-Stecker Automatische Erfassung des Zellkalibrierungswertes (bei Verwendung geeigneter Zellen) | 8052870674463 | gtin | 1006730 | HT Instruments GmbH | Solar-03 | 10 | Keine | Physisches Produkt | Stück | Stück | 1 | 1 | 1 | 1 | 2026-01-01 | 810 | EUR | 19% | 1 | Listenpreis (Netto) | HT | HT | B | 1 | 1 | Stück | 0.0044563 | 0.62 | 0.25 | 0.155 | 0.115 | 8052870674463 | 0.0007843 | 0.514 | 0.155 | 0.092 | 0.055 | 99 | Ja | Konform | CE-gekennzeichnet | 2025-06-25 | Keine SVHC enthalten | 90318020 | 1 | IT
1006800 | Digitaler Hochspannungsisolationstester programmierbar, 250V - 5kV DC | Das HT7051 ist ein professionelles digitales Messgerät zur Messung des Isolationswiderstandes mit Prüfspannungen bis zu 5 kV DC. Der Isolationstester eignet sich für eine breite Anwendung in industriellen elektrischen Anlagen wie z. B. zur vorbeugenden Wartung und Fehlersuche von Motoren, Transformatoren und elektrischen Kabeln etc. Im Programmiermodus können neben der Messdauer bis zu 3 verschiedene Rampenfunktionen ausgewählt werden. Das HT7051 kann auch für die Ermittlung des Polarisationsindex (PI) eingesetzt werden (Abfall des Isolationswertes aufgrund von externen Einwirkungen wie Korrosion, Staub, Fett oder Feuchtigkeit). Dank dieser Kontrolle kann der Wartungstechniker die zukünftige Qualität der Isolation vorab bestimmen und entsprechend vorbeugend planen. Beide Isolationstester haben einen internen Speicher, um die Messdaten zu speichern und eine Schnittstelle zur Datenübertragung auf den PC. | 8033100849981 | gtin | 1006800 | HT Instruments GmbH | HT7051 | 10 | Sicherheitsdatenblatt erforderlich | Physisches Produkt | Stück | Stück | 1 | 1 | 1 | 1 | 2026-01-01 | 2750 | EUR | 19% | 1 | Listenpreis (Netto) | HT | HT | B | 1 | 1 | Stück | 0.08256 | 6.7 | 0.32 | 0.6 | 0.43 | 8033100849981 | 0.08256 | 6.7 | 0.32 | 0.6 | 0.43 | 99 | Ja | Konform | CE-gekennzeichnet | 2025-06-25 | Keine SVHC enthalten | 90318080 | 1 | IT
1006900 | Wandlerzange AC/DC 1A-1200A | Messbereich: 1 ÷ 1.200 A, Präzision: ±(1,0 % Ablesung +0,5 A), Ausgangssignal: 1 V AC/DC, Überspannungskategorie: CAT III 600 V, Max. Kabeldurchmesser: 52 mm, Anschluss: Hypertac Stecker | 8033100849844 | gtin | 1006900 | HT Instruments GmbH | HT98U | 10 | Keine | Physisches Produkt | Stück | Stück | 1 | 1 | 1 | 1 | 2026-01-01 | 865 | EUR | 19% | 1 | Listenpreis (Netto) | HT | HT | B | 1 | 1 | Stück | 0.011662 | 0.87 | 0.34 | 0.245 | 0.14 | 8033100849844 | 0.00165 | 0.646 | 0.275 | 0.12 | 0.05 | 99 | Ja | Konform | CE-gekennzeichnet | 2025-06-25 | Keine SVHC enthalten | 90303370 | 1 | FR
1007210 | Netzteil für PQA/VEGA/SOLAR | Stromversorgung: 230V 50/60Hz Steckertyp: F+E CEE 7/7 Schuko Ausgang: 5VDC – 1.5A Ausgangsanschluss: 28 Zoll Polarisation: Positiv in der Mitte | 8052870671790 | gtin | 1007210 | HT Instruments GmbH | A0058 | 10 | Keine | Physisches Produkt | Stück | Stück | 1 | 1 | 1 | 1 | 2026-01-01 | 254 | EUR | 19% | 1 | Listenpreis (Netto) | HT | HT | B | 1 | 1 | Stück | 0.0044563 | 0.8 | 0.25 | 0.155 | 0.115 | 8052870671790 | 0.0004158 | 0.53 | 0.135 | 0.077 | 0.04 | 99 | Nein | Konform | CE-gekennzeichnet | 2025-06-25 | Keine SVHC enthalten | 85044083 | 1 | IT
1007220 | Netzteil für GSC60/VEGA 74 | Stromversorgung: 230V 50/60Hz Steckertyp: F+E CEE 7/7 Ausgang: 15VDC – 8W Durchmesser Ausgang: 5mm | 8052870671813 | gtin | 1007220 | HT Instruments GmbH | A0061 | 10 | Keine | Physisches Produkt | Stück | Stück | 1 | 1 | 1 | 1 | 2026-01-01 | 254 | EUR | 19% | 1 | Listenpreis (Netto) | HT | HT | B | 1 | 1 | Stück | 0.0044563 | 0.8 | 0.25 | 0.155 | 0.115 | 8052870671813 | 0.0004158 | 0.53 | 0.135 | 0.077 | 0.04 | 99 | Nein | Konform | CE-gekennzeichnet | 2025-06-25 | Keine SVHC enthalten | 85044083 | 1 | IT
1008620 | Berührungsloser Spannungsprüfer bis 1000V AC, mit Drehfeldrichtungsermittlung | Der HT70 ist ein praktischer berührungsloser Spannungsprüfer in Stiftform, der auch zur Ermittlung der Drehfeldrichtung und der Phasenübereinstimmung geeignet ist. Die Anzeige erfolgt über farbige LED und einen akustischen Summer. | 8033772790666 | gtin | 1008620 | HT Instruments GmbH | HT70 | 10 | Keine | Physisches Produkt | Stück | Stück | 1 | 1 | 1 | 1 | 2026-01-01 | 53 | EUR | 19% | 1 | Listenpreis (Netto) | HT | HT | A | 1 | 1 | Stück | 0.0018296 | 0.166 | 0.205 | 0.105 | 0.085 | 8033772790666 | 0.00021437 | 0.09 | 0.175 | 0.035 | 0.035 | 99 | Ja | Konform | CE-gekennzeichnet | 2025-06-25 | Keine SVHC enthalten | 90303370 | 1 | TW
1008661 | Peakleistungs & I-U Kennlinienanalysator für PV Module & Strings bis 15A / 1000V | Das I-V400w ermöglicht die Ermittlung der Strom-Spannungs-Kennlinie von Photovoltaik-Einzelmodulen als auch von einem Modulstring bis max. 1000 V und 15 A. Durch einfachen Tastendruck werden die aktuelle Leistung (Mpp), die Peakleistung, der Kurzschlussstrom und die Leerlaufspannung auf der Grafik-Anzeige dargestellt sowie auf Standard-Testbedingungen (STC) automatisch umgerechnet. Auch die gemessene und auf STC umgerechnete I-U und Leistungskennlinie werden angezeigt. Aus dem Vergleich zwischen der gemessenen und vorgegebenen Kennlinie des Herstellers (bis zu 35 Module mit deren technischen Daten können gleichzeitig in der Moduldatenbank des I-V400w hinterlegt werden) lassen sich sofort Rückschlüsse auf den aktuellen Qualitätszustand der PV-Module schließen. Die Messdaten und die Kennlinie können nach der Messung mit 3 Referenznummern (Anlage, String, Modulnummer) und Textkommentar im I-V400w abgespeichert und über die optisch isolierte Schnittstelle oder per W-Lan auf den PC bzw. iPad/Tablet übertragen und zur weiteren Bearbeitung (Protokoll) ausgewertet werden. Das I-V400w verfügt über eine Datenbank mit den Kenndaten der gängigsten PV Module. Diese Datenbank kann jederzeit durch den Anwender direkt als auch über die PC Schnittstelle mit der TOPVIEW* Software erweitert bzw. aktualisiert werden. | 8033100185126 | gtin | 1008661 | HT Instruments GmbH | I-V400w | 10 | Keine | Physisches Produkt | Stück | Stück | 1 | 1 | 1 | 1 | 2026-01-01 | 2830 | EUR | 19% | 1 | Listenpreis (Netto) | HT | HT | B | 1 | 1 | Stück | 0.0574 | 7.52 | 0.5 | 0.41 | 0.28 | 8033100185126 | 0.027968 | 6.68 | 0.19 | 0.46 | 0.32 | 99 | Ja | Konform | CE-gekennzeichnet | 2025-06-25 | Keine SVHC enthalten | 90318080 | 1 | IT
1008665 | Peakleistungs & I-U Kennlinienanalysator für PV Module & Strings | 1500V & 15A: Geeignet für die neuesten PV-Anlagen mit 1500V DC Stringsspannung. Kompakt, handlich, schnell: Die Kennlinienmessung benötigt nur wenige Sekunden. Die Messergebnisse werden sofort mit der OK oder NOT OK Anzeige bewertet. Multi-String Auto Start: Die Messung dauert nur ein paar Sekunden, speichern Sie die Daten und gehen weiter zum nächsten String. Wi-Fi Verbindung: Verbinden Sie Ihr Smartphone oder Tablet, downloaden und analysieren Sie Ihre Messergebnisse mit einigen exklusiven Hilfsmitteln: Fehler-Assistent, Jump-Funktion und viele mehr in der App HTANALYSIS™. | 8033100848038 | gtin | 1008665 | HT Instruments GmbH | I-V500w | 10 | Keine | Physisches Produkt | Stück | Stück | 1 | 1 | 1 | 1 | 2026-01-01 | 3950 | EUR | 19% | 1 | Listenpreis (Netto) | HT | HT | B | 1 | 1 | Stück | 0.0574 | 7.52 | 0.5 | 0.41 | 0.28 | 8033100848038 | 0.031464 | 6.68 | 0.19 | 0.46 | 0.36 | 99 | Ja | Konform | CE-gekennzeichnet | 2025-06-25 | Keine SVHC enthalten | 90318080 | 1 | IT
1008685 | Messgerät für PV Anlagen sowie PV Module & Strings | Das SOLAR I-Ve ermöglicht neben der Leistungsanalyse (AC & DC) einer 1-phasigen PV-Anlage auch die Ermittlung der Strom-Spannungs-Kennlinie von Photovoltaik-Einzelmodulen bzw. einem Modulstring bis max. 1500 V und 15 A (siehe auch Modell I-V500w). • zur Wirkungsgrad- & Leistungsanalyse von 1-phasigen PV-Anlagen • zur Überprüfung eines Solarmoduls oder eines Strings bis 15 A/1000 V auf Defekte • zur Überprüfung der technischen Daten eines PV-Moduls gemäß EN 60891 • zur Wirkungsgrad- & Leistungsanalyse von 1-phasigen PV-Anlagen Funktion PV-Modul Test • Peakleistung Pmax (bei STC) und die aktuell gemessene Leistung • Kurzschlussstrom Isc und Leerlaufspannung Uoc • Strom Impp und Spannung Umpp • Füllfaktor FF in % • eine grafische Darstellung der I-U und PWR Kennlinie bei OPC und STC • das Gesamtergebnis der Prüfung Funktion PV-Anlagen Test • Spannungsmessung in AC & DC • Strommessung in AC & DC • Leistung in AC und DC (nur 1-phasige Systeme) • Wirkungsgrad des Wechselrichters • Wirkungsgrad Generatorseite • Temperatur und solare Einstrahlung in (W/m²) | 8033100847666 | gtin | 1008685 | HT Instruments GmbH | SOLAR I-VE | 10 | Keine | Physisches Produkt | Stück | Stück | 1 | 1 | 1 | 1 | 2026-01-01 | 4620 | EUR | 19% | 1 | Listenpreis (Netto) | HT | HT | B | 1 | 1 | Stück | 0.05987 | 8.38 | 0.495 | 0.41 | 0.295 | 8033100847666 | 0.030033 | 7.55 | 0.47 | 0.355 | 0.18 | 99 | Ja | Konform | CE-gekennzeichnet | 2025-06-25 | Keine SVHC enthalten | 90303200 | 1 | IT
1008730 | Temperaturfühler für I-V400w, I-V500w, PV-CHECKs, SOLAR I-Ve | Temperaturfühler für die Geräte I-V400w, I-V500w, PV-CHECKs und SOLAR I-Ve | 8033772791069 | gtin | 1008730 | HT Instruments GmbH | PT300N | 10 | Keine | Physisches Produkt | Stück | Stück | 1 | 1 | 1 | 1 | 2026-01-01 | 144 | EUR | 19% | 1 | Listenpreis (Netto) | HT | HT | B | 1 | 1 | Stück | 0.0018296 | 0.11 | 0.205 | 0.105 | 0.085 | 8033772791069 | 0.0018296 | 0.034 | 0.205 | 0.105 | 0.085 | 99 | Nein | Konform | CE-gekennzeichnet | 2025-06-25 | Keine SVHC enthalten | 90259000 | 1 | IT
1008735 | Temperaturfühler für I-V600, PV-CHECKs Pro | PT1000 Sonde zur Messung der PV-Modultemperatur | 8052870674128 | gtin | 1008735 | HT Instruments GmbH | PT305 | 10 | Keine | Physisches Produkt | Stück | Stück | 1 | 1 | 1 | 1 | 2026-01-01 | 144 | EUR | 19% | 1 | Listenpreis (Netto) | HT | HT | B | 1 | 1 | Stück | 0.0016 | 0.488 | 0.2 | 0.1 | 0.08 | 8052870674128 | 0.0016 | 0.38 | 0.2 | 0.1 | 0.08 | 99 | Nein | Konform | CE-gekennzeichnet | 2025-06-25 | Keine SVHC enthalten | 90259000 | 1 | IT
1008766 | Duo Referenzzelle für I-V400w, I-V500w, PV-CHECKs, SOLAR I-Ve | Referenzzelle zur Messung der Sonneneinstrahlung für I-V400w, I-V500w, PV-CHECKs, SOLAR I-Ve | 8052870674432 | gtin | 1008766 | HT Instruments GmbH | HT304K | 10 | Keine | Physisches Produkt | Stück | Stück | 1 | 1 | 1 | 1 | 2026-01-01 | 510 | EUR | 19% | 1 | Listenpreis (Netto) | HT | HT | B | 1 | 1 | Stück | 0.0033063 | 0.5 | 0.25 | 0.115 | 0.115 | 8052870674432 | 0.0033063 | 0.366 | 0.25 | 0.115 | 0.115 | 99 | Nein | Konform | CE-gekennzeichnet | 2025-06-25 | Keine SVHC enthalten | 90258080 | 1 | IT
1008767 | Duo Referenzzelle für I-V600, PV-CHECKs Pro | Referenzzelle zur Messung der Sonneneinstrahlung für I-V600, PV-CHECKs Pro Messbereich: 100 ÷ 1400W/m² Grundgenauigkeit: ±3,0% Messwert Typ der Zelle: Monokristallin FOV-Winkel: >160° Schutzart: IP65 gemäß IEC/EN60529 Ausgangsstecker: kundenspezifischer 5-poliger HT-Stecker Anschlusskabel: ca. 2m Abmessungen (BxTxH): 111x85x28mm Gewicht: 240g Intern gespeicherte Kalibrierungsparameter | 8052870674456 | gtin | 1008767 | HT Instruments GmbH | HT305 | 10 | Keine | Physisches Produkt | Stück | Stück | 1 | 1 | 1 | 1 | 2026-01-01 | 565 | EUR | 19% | 1 | Listenpreis (Netto) | HT | HT | B | 1 | 1 | Stück | 0.0033063 | 0.5 | 0.25 | 0.115 | 0.115 | 8052870674456 | 0.0033063 | 0.362 | 0.25 | 0.115 | 0.115 | 99 | Nein | Konform | CE-gekennzeichnet | 2025-06-25 | Keine SVHC enthalten | 90258080 | 1 | IT
1008900 | Dreiphasen Netzanalysator gemäß EN 50160 Standard | Der Energie- und Netzanalysator VEGA74 misst elektrische Größen in Gleichstromnetzen sowie in Ein- und Dreiphasen-Wechselstromnetzen beliebiger Belastung. Acht isolierte Messkanäle (4 x Spannung + 4 x Strom) ermöglichen die gleichzeitige Messung der Phasen- und Neutralleiterspannungen und -ströme. Das breite Einsatzgebiet erstreckt sich von der Erfassung, Darstellung und Aufzeichnung von Netzparametern über die Registrierung und Analyse der Leistung und des Energieverbrauchs. Bis zu 600 Messparameter können gleichzeitig aufgezeichnet werden. Durch seine kompakte Bauform und seinen robusten Aufbau ist das VEGA74 nicht nur für den stationären Betrieb, sondern auch für den mobilen Einsatz geeignet. Während Spannungsausfällen übernimmt der eingebaute Akku für bis zu 6 Stunden die Versorgung des Messgerätes. | 8052870673831 | gtin | 1008900 | HT Instruments GmbH | VEGA 74 | 10 | Keine | Physisches Produkt | Stück | Stück | 1 | 1 | 1 | 1 | 2026-01-01 | 2560 | EUR | 19% | 1 | Listenpreis (Netto) | HT | HT | B | 1 | 1 | Stück | 0.057 | 7.38 | 0.5 | 0.4 | 0.285 | 8052870673831 | 0.03087 | 6.62 | 0.47 | 0.185 | 0.355 | 99 | Ja | Konform | CE-gekennzeichnet | 2025-06-25 | Keine SVHC enthalten | 90318080 | 1 | IT
1009010 | Prüfspitze für Spannungsprüfer | Die vom HT6, HT8 oder HT9 abnehmbare Prüfspitze inkl. der Messleitung | 8033100841053 | gtin | 1009010 | HT Instruments GmbH | PR9 | 10 | Keine | Physisches Produkt | Stück | Stück | 1 | 1 | 1 | 1 | 2026-01-01 | 19 | EUR | 19% | 1 | Listenpreis (Netto) | HT | HT | B | 1 | 1 | Stück | 0.0051 | 0.228 | 0.255 | 0.16 | 0.125 | 8033100841053 | 0.000765 | 0.092 | 0.3 | 0.085 | 0.03 | 99 | Nein | Konform | CE-gekennzeichnet | 2025-06-25 | Keine SVHC enthalten | 90303100 | 1 | TW
1009012 | Digitale Stromzange 600A AC mit mA Funktion, CAT IV 600V | Die professionelle Stromzange HT9012 wurde entwickelt, um Wechselströme bis zu 600 A in der Überspannungskategorie CAT IV 600 V bzw. CAT III 1000 V zu messen und entsprechen den Vorgaben der IEC/EN 61010-1. Diese Stromzange ist mit einer großen Anzeige und einer Auto Power OFF Funktion ausgestattet, um die Batterien zu schonen. | 8033772792172 | gtin | 1009012 | HT Instruments GmbH | HT9012 | 10 | Keine | Physisches Produkt | Stück | Stück | 1 | 1 | 1 | 1 | 2026-01-01 | 109 | EUR | 19% | 1 | Listenpreis (Netto) | HT | HT | B | 1 | 1 | Stück | 0.0051 | 0.778 | 0.255 | 0.16 | 0.125 | 8033772792172 | 0.0022425 | 0.63 | 0.23 | 0.15 | 0.065 | 99 | Ja | Konform | CE-gekennzeichnet | 2025-06-25 | Keine SVHC enthalten | 90303370 | 1 | CN
1009014 | Digitale Stromzange 600A AC TRMS & Temperaturmessung, CAT IV 600V | Die professionelle Stromzange HT9014 wurde entwickelt, um Wechselströme bis zu 600 A in der Überspannungskategorie CAT IV 600 V bzw. CAT III 1000 V zu messen und entsprechen den Vorgaben der IEC/EN 61010-1. Diese Stromzange ist mit einer großen Anzeige und einer Auto Power OFF Funktion ausgestattet, um die Batterien zu schonen. Das Modell HT9014 (TrueRMS messend) ist mit einer 6000-Punkte auflösenden Anzeige ausgestattet und bietet eine Vielzahl von Messfunktionen mit einem weiten Messbereich an. | 8033772792011 | gtin | 1009014 | HT Instruments GmbH | HT9014 | 10 | Keine | Physisches Produkt | Stück | Stück | 1 | 1 | 1 | 1 | 2026-01-01 | 185 | EUR | 19% | 1 | Listenpreis (Netto) | HT | HT | B | 1 | 1 | Stück | 0.0051 | 0.814 | 0.255 | 0.16 | 0.125 | 8033772792011 | 0.0022425 | 0.668 | 0.23 | 0.15 | 0.065 | 99 | Ja | Konform | CE-gekennzeichnet | 2025-06-25 | Keine SVHC enthalten | 90303370 | 1 | CN
1009015 | Digitale Stromzange 600A AC/DC TRMS, CAT IV 600V | Die professionelle Stromzange HT9015 wurde entwickelt, um Gleich- & Wechselströme bis zu 600 A in der Überspannungskategorie CAT IV 600 V bzw. CAT III 1000 V zu messen und den Vorgaben der IEC/EN 61010-1 zu entsprechen. Diese TRMS messende Stromzange ist mit einer großen, 6000 Punkte auflösenden Anzeige und einer Auto Power OFF Funktion ausgestattet, um die Batterien zu schonen. Die HT9015 bietet weiterhin eine Vielzahl von Multimeter-Messfunktionen mit einem weiten Messbereich an. | 8033772792189 | gtin | 1009015 | HT Instruments GmbH | HT9015 | 10 | Keine | Physisches Produkt | Stück | Stück | 1 | 1 | 1 | 1 | 2026-01-01 | 248 | EUR | 19% | 1 | Listenpreis (Netto) | HT | HT | B | 1 | 1 | Stück | 0.0051 | 0.802 | 0.255 | 0.16 | 0.125 | 8033772792189 | 0.0022425 | 0.664 | 0.23 | 0.15 | 0.065 | 99 | Ja | Konform | CE-gekennzeichnet | 2025-06-25 | Keine SVHC enthalten | 90303370 | 1 | CN
1009019 | Digitale Stromzange 1000A AC TRMS, CATIV 600V | Die professionelle Stromzange HT9019 wurde entwickelt, um Wechselströme bis zu 1000 A in der Überspannungskategorie CAT IV 600 V bzw. CAT III 1000 V zu messen und den Vorgaben der IEC/EN 61010-1 zu entsprechen. Diese TRMS messende Stromzange ist mit einer großen, 6000 Punkte auflösenden Anzeige und einer Auto Power OFF Funktion ausgestattet, um die Batterien zu schonen. Die HT9019 bietet weiterhin eine Vielzahl von Multimeter-Messfunktionen mit einem weiten Messbereich an. | 8033772792028 | gtin | 1009019 | HT Instruments GmbH | HT9019 | 10 | Keine | Physisches Produkt | Stück | Stück | 1 | 1 | 1 | 1 | 2026-01-01 | 225 | EUR | 19% | 1 | Listenpreis (Netto) | HT | HT | B | 1 | 1 | Stück | 0.011662 | 1.01 | 0.34 | 0.245 | 0.14 | 8033772792028 | 0.0027216 | 0.772 | 0.28 | 0.135 | 0.072 | 99 | Ja | Konform | CE-gekennzeichnet | 2025-06-25 | Keine SVHC enthalten | 90303370 | 1 | CN
1009021 | Digitale Stromzange 1000A AC/DC TRMS, CAT IV 600V | Die professionelle Stromzange HT9021 wurde entwickelt, um Gleich- & Wechselströme bis zu 1000 A in der Überspannungskategorie CAT IV 600 V bzw. CAT III 1000 V zu messen und den Vorgaben der IEC/EN 61010-1 zu entsprechen. Diese TRMS messende Stromzange ist mit einer großen, 6000 Punkte auflösenden Anzeige und einer Auto Power OFF Funktion ausgestattet, um die Batterien zu schonen. Die HT9021 bietet weiterhin eine Vielzahl von Multimeter-Messfunktionen mit einem weiten Messbereich an. | 8033772791946 | gtin | 1009021 | HT Instruments GmbH | HT9021 | 10 | Keine | Physisches Produkt | Stück | Stück | 1 | 1 | 1 | 1 | 2026-01-01 | 310 | EUR | 19% | 1 | Listenpreis (Netto) | HT | HT | B | 1 | 1 | Stück | 0.011662 | 1.07 | 0.34 | 0.245 | 0.14 | 8033772791946 | 0.002744 | 0.838 | 0.28 | 0.14 | 0.07 | 99 | Ja | Konform | CE-gekennzeichnet | 2025-06-25 | Keine SVHC enthalten | 90303370 | 1 | CN
1009023 | TRMS Stromzange AC/DC 1000A mit Leistungsanalyse, Datenlogger und WLAN | Die professionelle Netzanalyse-Stromzange HT9023 mit Datenloggerfunktion ermöglicht die Messung von allen relevanten Parametern zur Analyse oder Aufzeichnung der Netzqualität. Sie entspricht der Überspannungskategorie CAT IV 600 V bzw. CAT III 1000 V und den Vorgaben der IEC/EN 61010-1, verfügt über eine hochauflösende LCD Anzeige und einer Auto Power OFF Funktion, um die Batterien zu schonen und bietet weiterhin eine Vielzahl von Multimeter-Messfunktionen mit einem weiten Messbereich an. Die HT9023 ist zusätzlich mit einem 2 MB großen Messwertspeicher ausgestattet. | 8033772792196 | gtin | 1009023 | HT Instruments GmbH | HT9023 | 10 | Keine | Physisches Produkt | Stück | Stück | 1 | 1 | 1 | 1 | 2026-01-01 | 410 | EUR | 19% | 1 | Listenpreis (Netto) | HT | HT | B | 1 | 1 | Stück | 0.021303 | 1.14 | 0.37 | 0.245 | 0.235 | 8033772792196 | 0.003255 | 0.796 | 0.31 | 0.14 | 0.075 | 99 | Ja | Konform | CE-gekennzeichnet | 2025-06-25 | Keine SVHC enthalten | 90303370 | 1 | CN
1009025 | AC/DC Stromzange bis 1500V DC / 1000A, TRMS & CAT IV | Die professionelle TRMS Stromzange HT9025 verfügt über eine große, hochauflösende LCD Anzeige und ermöglicht durch eine Vielzahl von Multimeter-Messfunktionen mit einem weiten Messbereich (DC Spannung bis 1500 V !) die Messung von allen relevanten Parametern einer elektrischen Installation. | 8052870673336 | gtin | 1009025 | HT Instruments GmbH | HT9025 | 10 | Sicherheitsdatenblatt erforderlich | Physisches Produkt | Stück | Stück | 1 | 1 | 1 | 1 | 2026-01-01 | 395 | EUR | 19% | 1 | Listenpreis (Netto) | HT | HT | B | 1 | 1 | Stück | 0.021303 | 1.84 | 0.37 | 0.245 | 0.235 | 8052870673336 | 0.006534 | 1.5 | 0.33 | 0.22 | 0.09 | 99 | Ja | Konform | CE-gekennzeichnet | 2025-06-25 | Keine SVHC enthalten | 90303370 | 1 | CN
1009060 | 2 in 1 ⇒ Stromzange TRMS & CAT IV bis 1500 V DC mit integrierter Wärmebildkamera 120x120pixel | Die professionelle TRMS Stromzange HT9025T mit integrierter Wärmebildkamera verfügt über eine große, hochauflösende LCD Anzeige und ermöglicht durch eine Vielzahl von Multimeter-Messfunktionen mit einem weiten Messbereich (DC Spannung bis 1500 V) die Messung von allen relevanten Parametern einer elektrischen Installation. Mit Hilfe einer komfortablen Auflösung von 120 x 120 Bildpunkten der integrierten Wärmebildkamera können Sie Schaltschränke, Anschlüsse und Kabel aus sicherer Entfernung überprüfen, ohne diese berühren zu müssen. | 8052870670137 | gtin | 1009060 | HT Instruments GmbH | HT9025T | 10 | Sicherheitsdatenblatt erforderlich | Physisches Produkt | Stück | Stück | 1 | 1 | 1 | 1 | 2026-01-01 | 820 | EUR | 19% | 1 | Listenpreis (Netto) | HT | HT | C | 1 | 1 | Stück | 0.021909 | 1.97 | 0.365 | 0.245 | 0.245 | 8052870670137 | 0.0058219 | 1.612 | 0.345 | 0.225 | 0.075 | 99 | Ja | Konform | CE-gekennzeichnet | 2025-06-25 | Keine SVHC enthalten | 90303370 | 1 | CN
1009125 | Digitale Stromzange 600A AC mit mA Funktion, CAT IV 600V im KIT | Im Set mit Messadapter LINE SPLITTER Die professionelle Stromzange HT9012 wurde entwickelt, um Wechselströme bis zu 600 A in der Überspannungskategorie CAT IV 600 V bzw. CAT III 1000 V zu messen und entsprechen den Vorgaben der IEC/EN 61010-1. Diese Stromzange ist mit einer großen Anzeige und einer Auto Power OFF Funktion ausgestattet, um die Batterien zu schonen. | 4260173662245 | gtin | 1009125 | HT Instruments GmbH | HT9012 KIT | 10 | Keine | Physisches Produkt | Stück | Stück | 1 | 1 | 1 | 1 | 2026-01-01 | 109 | EUR | 19% | 1 | Listenpreis (Netto) | HT | HT | S | 1 | 1 | Stück | 0.00837 | 1.25 | 0.18 | 0.155 | 0.3 | 4260173662245 | 0.002415 | 0.7 | 0.23 | 0.15 | 0.07 | 99 | Ja | Konform | CE-gekennzeichnet | 2025-06-25 | Keine SVHC enthalten | 90303370 | 1 | CN
1009150 | USB Verbindungskabel für PQA820 | USB-Verbindungskabel mit Stecker Typ A auf Stecker Typ B. Dient der Datenübertragung zwischen dem PQA820 und einem PC zur Analyse und Verwaltung von Messdaten. | 8033100843224 | gtin | 1009150 | HT Instruments GmbH | C2007 | 10 | Keine | Physisches Produkt | Stück | Stück | 1 | 1 | 1 | 1 | 2026-01-01 | 15.5 | EUR | 19% | 1 | Listenpreis (Netto) | HT | HT | B | 1 | 1 | Stück | 0.004692 | 0.2 | 0.255 | 0.16 | 0.115 | 8033100843224 | 0.000175 | 0.068 | 0.175 | 0.1 | 0.01 | 99 | Nein | Konform | CE-gekennzeichnet | 2025-06-25 | Keine SVHC enthalten | 85235190 | 1 | IT
1009160 | Sicherheitsprüfspitze ⌀ 4 mm, blau | 1 Messspitze ⌀ 4 mm CAT III 600V für VDE Messgeräte in Blau | 8033100181883 | gtin | 1009160 | HT Instruments GmbH | 404-IECB | 10 | Keine | Physisches Produkt | Stück | Stück | 1 | 1 | 1 | 1 | 2026-01-01 | 9.2 | EUR | 19% | 1 | Listenpreis (Netto) | HT | HT | B | 1 | 1 | Stück | 0.000736 | 0.036 | 0.23 | 0.16 | 0.02 | 8033100181883 | 0.000128 | 0.024 | 0.16 | 0.04 | 0.02 | 99 | Nein | Konform | CE-gekennzeichnet | 2025-06-25 | Keine SVHC enthalten | 85366990 | 1 | FR
1009180 | Digitalmultimeter mit Gabelstromzange 60A AC/DC | Das innovative Multimeter HT12 wurde entwickelt, um neben den üblichen Messaufgaben auch Gleich- & Wechselströme bis zu 60 A ohne Auftrennen des zu überprüfenden Leiters sicher und genau zu messen. Das mit einer Gabelstromzange ausgestattete Multimeter verfügt über eine große, 3400 Punkte auflösende, Anzeige mit Bargraph und eine Auto Power OFF Funktion um die Batterien zu schonen. Das HT12 bietet sich auch aufgrund seiner geringen Abmessungen bestens für eine Vielzahl von Messfunktionen mit an. | 8033772793766 | gtin | 1009180 | HT Instruments GmbH | HT12 | 10 | Keine | Physisches Produkt | Stück | Stück | 1 | 1 | 1 | 1 | 2026-01-01 | 154 | EUR | 19% | 1 | Listenpreis (Netto) | HT | HT | B | 1 | 1 | Stück | 0.00514 | 0.392 | 0.257 | 0.16 | 0.125 | 8033772793766 | 0.004712 | 0.232 | 0.155 | 0.095 | 0.32 | 99 | Ja | Konform | CE-gekennzeichnet | 2025-06-25 | Keine SVHC enthalten | 90303370 | 1 | TH
1009300 | Schutztasche | Schutztasche für HT60er Serie, HT401, HT701, HT8100 und M70 | 8033100842203 | gtin | 1009300 | HT Instruments GmbH | SP6085 | 10 | Keine | Physisches Produkt | Stück | Stück | 1 | 1 | 1 | 1 | 2026-01-01 | 21 | EUR | 19% | 1 | Listenpreis (Netto) | HT | HT | B | 1 | 1 | Stück | 0.0051 | 0.222 | 0.255 | 0.16 | 0.125 | 8033100842203 | 0.00476 | 0.086 | 0.35 | 0.17 | 0.08 | 99 | Nein | Konform | CE-gekennzeichnet | 2025-06-25 | Keine SVHC enthalten | 42021211 | 1 | IT
1009310 | 2 Messleitungen grün, schwarz je 25m mit Sicherheitsstecker 4mm | 2 Messleitungen grün und schwarz, je 25 m lang, mit Sicherheitsbananensteckern 4 mm, stapelbar | 8033772793711 | gtin | 1009310 | HT Instruments GmbH | KIT-EXT25M | 10 | Keine | Physisches Produkt | Stück | Stück | 1 | 1 | 1 | 1 | 2026-01-01 | 172 | EUR | 19% | 1 | Listenpreis (Netto) | HT | HT | B | 1 | 1 | Stück | 0.004896 | 1.382 | 0.255 | 0.16 | 0.12 | 8033772793711 | 0.00177 | 1.244 | 0.3 | 0.295 | 0.02 | 99 | Nein | Konform | CE-gekennzeichnet | 2025-06-25 | Keine SVHC enthalten | 85366990 | 1 | IT
1009330 | Stromwandler 200A AC | Messbereich: 0,1 A ÷ 200 A AC, Ausgang (max.): 1 V AC bei 200 A, Genauigkeit: ±(0,5 % Anz +20 mA) [45-65 Hz] / ±(2 % Anz +40 mA) [40 Hz-45 Hz, 65 Hz - 3 kHz], Überspannungskategorie: CATIII 600 V, CAT IV 300 V, Max. Leiterdurchmesser: 40 mm, Anschluss: Hypertac Stecker | 8033772793803 | gtin | 1009330 | HT Instruments GmbH | HT4005K | 10 | Keine | Physisches Produkt | Stück | Stück | 1 | 1 | 1 | 1 | 2026-01-01 | 322 | EUR | 19% | 1 | Listenpreis (Netto) | HT | HT | B | 1 | 1 | Stück | 0.0051 | 0.422 | 0.255 | 0.16 | 0.125 | 8033772793803 | 0.0009 | 0.298 | 0.18 | 0.1 | 0.05 | 99 | Nein | Konform | CE-gekennzeichnet | 2025-06-25 | Keine SVHC enthalten | 90303370 | 1 | JP
1009380 | DC Stromwandler Messbereich bis 1400A DC, für Kabel bis 83mm | DC Stromwandler, Ausgang 1 mV/1 A, Messbereich 1 A bis 1.400 A DC, für Kabeldurchmesser bis 83 mm, Stromschienen 100 x 53 mm bzw. 127 x 43mm | 8033772795876 | gtin | 1009380 | HT Instruments GmbH | HP30D1 | 10 | Keine | Physisches Produkt | Stück | Stück | 1 | 1 | 1 | 1 | 2026-01-01 | 1450 | EUR | 19% | 1 | Listenpreis (Netto) | HT | HT | C | 1 | 1 | Stück | 0.021909 | 2.36 | 0.365 | 0.245 | 0.245 | 8033772795876 | 0.0047906 | 2.025 | 0.365 | 0.175 | 0.075 | 99 | Ja | Konform | CE-gekennzeichnet | 2025-06-25 | Keine SVHC enthalten | 90303370 | 1 | FR
1009450 | Prozesskalibrator & TRMS Präzisionsmultimeter | Das HT8100 ist ein tragbarer digitaler Prozesskalibrator mit Multimeterfunktion zur Erzeugung und Messung von Gleichstrom bis 24 mA. Bei der Gleichstromerzeugung ist es auch möglich, sich die prozentualen Werte in Abhängigkeit vom eingestellten Strom (0 % = 4 mA, 100 % = 20 mA) anzeigen zu lassen. Das HT8100 ermöglicht auch die Messung vom Strom, der durch externe Wandler erzeugt wird, zu messen bzw. auch einen Stromwandler zu simulieren. Das HT8100 entspricht dem Sicherheitsstandard IEC/EN 61010-1 mit doppelter Schutzisolierung und Überspannungskategorie CAT III 1000 V / CAT IV 600 V. Jede Funktion kann komfortabel direkt durch die Funktionstasten auf dem Bedienfeld ausgewählt werden. Das HT8100 ist die ideale Lösung für die gängigsten industriellen Anwendungen und dem Einsatz im Laborbereich. | 8033772796613 | gtin | 1009450 | HT Instruments GmbH | HT8100 | 10 | Keine | Physisches Produkt | Stück | Stück | 1 | 1 | 1 | 1 | 2026-01-01 | 595 | EUR | 19% | 1 | Listenpreis (Netto) | HT | HT | B | 1 | 1 | Stück | 0.011662 | 1.39 | 0.34 | 0.245 | 0.14 | 8033772796613 | 0.0039083 | 1.17 | 0.242 | 0.17 | 0.095 | 99 | Ja | Konform | CE-gekennzeichnet | 2025-06-25 | Keine SVHC enthalten | 90303370 | 1 | TW
1009460 | Magnetadapter für komfortablen Spannungsabgriff bis 1000V, schwarz | zum komfortablen Spannungsabgriff bis 1000V, mit 4mm Bananenbuchse CATIII 1000V, CAT IV 600V | 8033772792806 | gtin | 1009460 | HT Instruments GmbH | 606-IECN | 10 | Keine | Physisches Produkt | Stück | Stück | 1 | 1 | 1 | 1 | 2026-01-01 | 16.2 | EUR | 19% | 1 | Listenpreis (Netto) | HT | HT | B | 1 | 1 | Stück | 0.000552 | 0.098 | 0.23 | 0.16 | 0.015 | 8033772792806 | 0.000144 | 0.02 | 0.16 | 0.06 | 0.015 | 99 | Nein | Konform | CE-gekennzeichnet | 2025-06-25 | Keine SVHC enthalten | 85366990 | 1 | FR
1009461 | Magnetadapter für komfortablen Spannungsabgriff bis 1000V, rot | zum komfortablen Spannungsabgriff bis 1000V, mit 4mm Bananenbuchse CATIII 1000V, CAT IV 600V | 4260173661859 | gtin | 1009461 | HT Instruments GmbH | 606-IECR | 10 | Keine | Physisches Produkt | Stück | Stück | 1 | 1 | 1 | 1 | 2026-01-01 | 16.2 | EUR | 19% | 1 | Listenpreis (Netto) | HT | HT | B | 1 | 1 | Stück | 0.000552 | 0.098 | 0.23 | 0.16 | 0.015 | 4260173661859 | 0.000144 | 0.02 | 0.16 | 0.06 | 0.015 | 99 | Nein | Konform | CE-gekennzeichnet | 2025-06-25 | Keine SVHC enthalten | 85366990 | 1 | FR
1009462 | Magnetadapter für komfortablen Spannungsabgriff bis 1000V, blau | zum komfortablen Spannungsabgriff bis 1000V, mit 4mm Bananenbuchse CATIII 1000V, CAT IV 600V | 4260173661866 | gtin | 1009462 | HT Instruments GmbH | 606-IECB | 10 | Keine | Physisches Produkt | Stück | Stück | 1 | 1 | 1 | 1 | 2026-01-01 | 16.2 | EUR | 19% | 1 | Listenpreis (Netto) | HT | HT | B | 1 | 1 | Stück | 0.000552 | 0.098 | 0.23 | 0.16 | 0.015 | 4260173661866 | 0.000144 | 0.02 | 0.16 | 0.06 | 0.015 | 99 | Nein | Konform | CE-gekennzeichnet | 2025-06-25 | Keine SVHC enthalten | 85366990 | 1 | FR
1009463 | Magnetadapter für komfortablen Spannungsabgriff bis 1000V, grün | zum komfortablen Spannungsabgriff bis 1000V, mit 4mm Bananenbuchse CATIII 1000V, CAT IV 600V | 4260173661873 | gtin | 1009463 | HT Instruments GmbH | 606-IECV | 10 | Keine | Physisches Produkt | Stück | Stück | 1 | 1 | 1 | 1 | 2026-01-01 | 16.2 | EUR | 19% | 1 | Listenpreis (Netto) | HT | HT | B | 1 | 1 | Stück | 0.000552 | 0.098 | 0.23 | 0.16 | 0.015 | 4260173661873 | 0.000144 | 0.02 | 0.16 | 0.06 | 0.015 | 99 | Nein | Konform | CE-gekennzeichnet | 2025-06-25 | Keine SVHC enthalten | 85366990 | 1 | FR
1009470 | Multi LED Luxmeter | Das Modell HT309 ist ein digitales Lux-Messgerät für Messungen des Lichtstromes einzelner LEDs. Das Modell ist sehr kompakt und leicht zu handhaben. Der Sensor vom HT309 ist über eine Verbindungsleitung mit dem Instrument verbunden und frei beweglich zur genauen Messung der Lichtstärke vielseitig einsetzbar. | 8033772796682 | gtin | 1009470 | HT Instruments GmbH | HT309 | 10 | Keine | Physisches Produkt | Stück | Stück | 1 | 1 | 1 | 1 | 2026-01-01 | 298 | EUR | 19% | 1 | Listenpreis (Netto) | HT | HT | B | 1 | 1 | Stück | 0.0051 | 0.648 | 0.255 | 0.16 | 0.125 | 8033772796682 | 0.002132 | 0.528 | 0.205 | 0.13 | 0.08 | 99 | Ja | Konform | CE-gekennzeichnet | 2025-06-25 | Keine SVHC enthalten | 90303370 | 1 | TW
1009490 | Digitale Erdungsmesszange | Die innovative Erdungsmesszange ist optimal geeignet zur genauen Messung des Erdungswiderstandes ohne Zuhilfenahme von Hilfserdern. Erdungsmesszangen können in mehrfach geerdeten Systemen eingesetzt werden, ohne die zu überprüfenden Erder lösen zu müssen. Durch einfaches Anlegen an den Erdungsstab oder den Erdleiter können sowohl Erdungswiderstand als auch Leckströme ab 0,05 mA bis 20 A AC direkt gemessen werden. Die Erdungsprüfzange hat einen großen ovalen Zangendurchmesser (32 mm x 64 mm) und liefert schnelle, sichere sowie genaue Ergebnisse. Sie ist mit einer automatischen Abschaltung ausgestattet sowie einer LCD-Hintergrundbeleuchtung, die eine Durchführung von Messungen in schlecht beleuchteten Umgebungen ermöglicht. | 8033772792998 | gtin | 1009490 | HT Instruments GmbH | T2000 | 10 | Keine | Physisches Produkt | Stück | Stück | 1 | 1 | 1 | 1 | 2026-01-01 | 1380 | EUR | 19% | 1 | Listenpreis (Netto) | HT | HT | B | 1 | 1 | Stück | 0.025515 | 3.26 | 0.405 | 0.315 | 0.2 | 8033772792998 | 0.017094 | 2.82 | 0.37 | 0.14 | 0.33 | 99 | Ja | Konform | CE-gekennzeichnet | 2025-06-25 | Keine SVHC enthalten | 90303370 | 1 | TW
1009501 | Photovoltaik-Installationstester gemäß VDE 0126-23 ( EN 62446) bis 15ADC | Mit dem PV-CHECKs können alle geforderten elektrischen Sicherheitsprüfungen an Photovoltaik-Systemen einfach, sicher und normgerecht nach VDE 0126-23 (EN 62446) durchgeführt werden. Die einfache Bedienung (Autosequenz Messablauf) ermöglicht eine sichere, zuverlässige und schnelle Durchführung aller geforderten Messungen (automatischer Prüfablauf): Kurzschlussstrom → Leerlaufspannung → Isolationsmessung → Niederohmmessung | 8033100185188 | gtin | 1009501 | HT Instruments GmbH | PV-CHECKs | 10 | Keine | Physisches Produkt | Stück | Stück | 1 | 1 | 1 | 1 | 2026-01-01 | 1390 | EUR | 19% | 1 | Listenpreis (Netto) | HT | HT | B | 1 | 1 | Stück | 0.032258 | 3.6 | 0.34 | 0.345 | 0.275 | 8033100185188 | 0.02148 | 2.98 | 0.313 | 0.225 | 0.305 | 99 | Ja | Konform | CE-gekennzeichnet | 2025-06-25 | Keine SVHC enthalten | 90318080 | 1 | IT
1009510 | Robuster Schutz und Transportkoffer | Dieser robuste Hartschalenkoffer bietet optimalen Schutz für Ihre hochwertigen Messgeräte und deren Zubehör. Mit passgenauen Aussparungen und einer soliden Polsterung sorgt der Koffer für einen sicheren Transport, auch unter anspruchsvollen Bedingungen. Ideal für den täglichen Einsatz im Feld. | 8033772797689 | gtin | 1009510 | HT Instruments GmbH | VA500 | 10 | Keine | Physisches Produkt | Stück | Stück | 1 | 1 | 1 | 1 | 2026-01-01 | 198 | EUR | 19% | 1 | Listenpreis (Netto) | HT | HT | B | 1 | 1 | Stück | 0.0574 | 3.68 | 0.5 | 0.41 | 0.28 | 8033772797689 | 0.029808 | 2.94 | 0.46 | 0.36 | 0.18 | 99 | Nein | Konform | CE-gekennzeichnet | 2025-06-25 | Keine SVHC enthalten | 42021211 | 1 | IT
1009520 | Zubehörset bestehend aus Solar-02 + HT304N + PT300N | Zubehörset bestehend aus externer Datenlogger Solar-02, Duo Referenzzelle HT304N, Temperaturfühler PT300N | 4260173661095 | gtin | 1009520 | HT Instruments GmbH | KIT PV-C | 10 | Keine | Physisches Produkt | Stück | Stück | 1 | 1 | 1 | 1 | 2026-01-01 | 880 | EUR | 19% | 1 | Listenpreis (Netto) | HT | HT | B | 1 | 1 | Stück | 0.004896 | 1.084 | 0.255 | 0.16 | 0.12 | 4260173661095 | 0.004896 | 0.969 | 0.255 | 0.16 | 0.12 | 99 | Ja | Konform | CE-gekennzeichnet | 2025-06-25 | Keine SVHC enthalten | 90303200 | 1 | IT
1009600 | Digitaler Spannungsprüfer CAT IV 600V | Der Spannungsprüfer HT8 wurde entwickelt, um grundlegende Messungen eines klassischen Multimeters durchzuführen. Der HT8 führt AC/DC Spannungsmessungen, Durchgangsprüfungen mit Summer durch und ist in der Lage, die Drehfeldrichtung zu ermitteln. Die Messwerte werden durch LEDs angezeigt. Es können die Messwerte über den LCD Display abgelesen werden. Um in dunklen Arbeitsbereichen problemlos messen zu können, wurde das Modell mit einer integrierten LED Lampe ausgestattet. Der Spannungsprüfer entspricht den Normen IEC/EN 61010-1 und IEC/EN 61243-2:2010, sowie den Sicherheitsrichtlinien CAT III 690 V, CAT IV 600 V. | 8033772797917 | gtin | 1009600 | HT Instruments GmbH | HT8 | 10 | Keine | Physisches Produkt | Stück | Stück | 1 | 1 | 1 | 1 | 2026-01-01 | 82 | EUR | 19% | 1 | Listenpreis (Netto) | HT | HT | B | 1 | 1 | Stück | 0.007502 | 0.572 | 0.31 | 0.22 | 0.11 | 8033772797917 | 0.0013557 | 0.392 | 0.29 | 0.085 | 0.055 | 99 | Ja | Konform | CE-gekennzeichnet | 2025-06-25 | Keine SVHC enthalten | 90251900 | 1 | TW
1009610 | VDE 0100 Installationsprüfgerät mit Touchscreen | Das geringe Gewicht und ergonomische Design des Combi G3 gewährleistet bequeme und sichere Bedienbarkeit. Der große und hell beleuchtete Touchscreen ist besonders gut ablesbar und intuitiv bedienbar. Sämtliche Funktionen können über den zentralen Multifunktionsschalter oder direkt durch Anwahl der Icons auf dem Bildschirm ausgewählt werden. Die Symbole in der Anzeige und akustische Meldungen sorgen für die eindeutige, schnelle und normgerechte Interpretation der Messergebnisse. Das Combi G3 ist gegen Fehlbedienung geschützt, bei falschem Anschluss des Geräts oder Vorliegen gefährlicher Spannungen wird der Benutzer auffällig gewarnt. Der große interne Speicher kann bis zu 999 Messwerte aufnehmen und ermöglicht eine individuelle Speicherung der Messergebnisse mit Textkommentar und Baumstruktur (3 Ebenen). Einfacher geht es nicht. Intuitive Bedienung per Touchscreen. Alle Messfunktionen auf einen Blick. Ein Messgerät für alle elektrischen Sicherheitstests gemäß VDE0413 (EN61557) Teil 2, 3, 4, 5, 6 und 7 | 8033772799416 | gtin | 1009610 | HT Instruments GmbH | COMBI G3 | 10 | Sicherheitsdatenblatt erforderlich | Physisches Produkt | Stück | Stück | 1 | 1 | 1 | 1 | 2026-01-01 | 1880 | EUR | 19% | 1 | Listenpreis (Netto) | HT | HT | B | 1 | 1 | Stück | 0.0574 | 5.8 | 0.5 | 0.41 | 0.28 | 8033772799416 | 0.030492 | 5.26 | 0.48 | 0.385 | 0.165 | 99 | Ja | Konform | CE-gekennzeichnet | 2025-06-25 | Keine SVHC enthalten | 90318080 | 1 | IT
1009630 | Dreiphasen Datenlogger zur Netz- und Leistungsanalyse | Der PQA820 ist ein Netzqualitätsanalysator zur einfachen und umfassenden Analyse der wichtigsten Parameter des elektrischen Systems inkl. Leistungsaufnahme und Energieverbrauch. Die Messung erfolgt über 4 Stromwandler und 4 Spannungseingänge. Dank dem innovativen Konzept kann das PQA820 mit Smartphones, Tablets und PDAs (iOS und/oder Android) verbunden werden und somit den Benutzer präzise in Echtzeit über alle Verbrauchswerte der zu messenden Anlage informieren. Alle elektrischen Parameter werden sowohl im numerischen oder grafischen Modus angezeigt inkl. Wellenformen und Histogrammen. Der große integrierte Speicher ermöglicht bei z. B. 383 ausgewählten Messparametern und einem Messintervall von 10 Minuten eine Aufzeichnungsdauer von über 30 Tagen. Der PQA820 speichert standardmäßig alle 383 Parameter und vermeidet somit mögliche Einstellungsfehler. Lediglich die Netzform (einphasig, 3-Phasen mit N oder 3-Phasen ohne N) ist durch den Benutzer auszuwählen. Der PQA820 wird durch einen internen Li-Ionen-Akku und einer integrierten Netzversorgung über den Anschluss L-N oder L-L betrieben. Die Wi-Fi- und die USB-Schnittstellen bieten einfachste Verbindung zu Smartphones, Tablets, PDAs und PCs für die Gerätekonfiguration, Start und Stopp der Messungen, Herunterladen von Daten und der OnlineAnalyse. Der mit Schutzklasse IP65 klassifizierte PQA820 (wasserdicht) ermöglicht einen Arbeitseinsatz auch im Freien unter rauen Umgebungsbedingungen. | 8033772798747 | gtin | 1009630 | HT Instruments GmbH | PQA820 | 10 | Sicherheitsdatenblatt erforderlich | Physisches Produkt | Stück | Stück | 1 | 1 | 1 | 1 | 2026-01-01 | 2050 | EUR | 19% | 1 | Listenpreis (Netto) | HT | HT | B | 1 | 1 | Stück | 0.031671 | 3.94 | 0.34 | 0.345 | 0.27 | 8033772798747 | 0.021528 | 3.38 | 0.312 | 0.23 | 0.3 | 99 | Ja | Konform | CE-gekennzeichnet | 2025-06-25 | Keine SVHC enthalten | 90318080 | 1 | IT
1009640 | Digitaler Prozesskalibrator | Das HT8051 ist ein professioneller tragbarer digitaler Prozesskalibrator zur Erzeugung und Messung von Gleichspannung bis 10 V DC und Gleichstrom bis 24 mA. Im Generator-Modus können Sie manuell zwischen 0-20 mA und 4-20 mA wählen oder sich die prozentualen Werte in Abhängigkeit vom eingestellten Strom (0 % = 4 mA, 100 % = 20 mA) anzeigen lassen sowie verschiedene Rampen Ausgangssignale auswählen. Zur Auswahl stehen eine langsame lineare Rampe, eine schnelle lineare Rampe oder eine Stufenrampe. Ein innovativer Stellknopf ermöglicht „top-easy“ Einstellungen des Ausgangssignals mit einer Auflösung von nur 0,001 mA bzw. 0,001 V. Das Gerät ermöglicht auch die Messung des Stromes, der durch externe Wandler erzeugt wird bzw. auch einen Stromwandler zu simulieren. Jede Funktion kann komfortabel direkt durch die Funktionstasten und den Drehknopf ausgewählt werden. Dieser digitale Prozesskalibrator ist die ideale Lösung für die gängigsten industriellen Anwendungen und dem Einsatz im Laborbereich. | 8033772797597 | gtin | 1009640 | HT Instruments GmbH | HT8051 | 10 | Sicherheitsdatenblatt erforderlich | Physisches Produkt | Stück | Stück | 1 | 1 | 1 | 1 | 2026-01-01 | 610 | EUR | 19% | 1 | Listenpreis (Netto) | HT | HT | B | 1 | 1 | Stück | 0.015758 | 2.115 | 0.435 | 0.315 | 0.115 | 8033772797597 | 0.008379 | 1.786 | 0.28 | 0.285 | 0.105 | 99 | Ja | Konform | CE-gekennzeichnet | 2025-06-25 | Keine SVHC enthalten | 90303370 | 1 | IT
1009650 | VDE 0113 / EN60204-1 Maschinen & Anlagenprüfgerät | Das transportable und innovative FULLTEST3 eignet sich für die Sicherheitsprüfungen und CE-Zertifizierung von elektrischen Geräten, Anlagen und Schaltschränken gemäß den Richtlinien der EN 60204-1:2006 und EN 61439-1. Des Weiteren ist es auch für die Prüfungen elektrischer, ortsveränderlicher Betriebsmittel nach Reparatur und Wartungsarbeiten einsetzbar (VDE 0701-02). Das FULLTEST3 ist ein tragbares, sicheres und leicht zu verwendendes Messgerät. | 8033772798235 | gtin | 1009650 | HT Instruments GmbH | FULLTEST 3 | 10 | Keine | Physisches Produkt | Stück | Stück | 1 | 1 | 1 | 1 | 2026-01-01 | 3950 | EUR | 19% | 1 | Listenpreis (Netto) | HT | HT | C | 1 | 1 | Stück | 0.073369 | 18.85 | 0.525 | 0.43 | 0.325 | 8033772798235 | 0.073369 | 18.85 | 0.525 | 0.43 | 0.325 | 99 | Nein | Konform | CE-gekennzeichnet | 2025-06-25 | Keine SVHC enthalten | 90303370 | 1 | SI
1009670 | Sicherung | Sicherung für I-V400, I-V400w, PV CHECK, PV CHECKs, Solar I-V, Solar I-Vw | 4260173661828 | gtin | 1009670 | HT Instruments GmbH | PV-2A | 10 | Keine | Physisches Produkt | Stück | Stück | 1 | 1 | 1 | 1 | 2026-01-01 | 18 | EUR | 19% | 1 | Listenpreis (Netto) | HT | HT | B | 1 | 1 | Stück | 0.0018296 | 0.091 | 0.205 | 0.105 | 0.085 | 4260173661828 | 8.5e-06 | 0.016 | 0.085 | 0.01 | 0.01 | 99 | Nein | Konform | CE-gekennzeichnet | 2025-06-25 | Keine SVHC enthalten | 85361010 | 1 | DE
1009700 | Erdungsmesszange für Combi G3 | Die innovative Erdungsmesszange ist optimal geeignet zur genauen Messung des Erdungswiderstandes ohne Zuhilfenahme von Hilfserdern. Erdungsmesszangen können in mehrfach geerdeten Systemen eingesetzt werden, ohne die zu überprüfenden Erder lösen zu müssen. Durch einfaches Anlegen an den Erdungsstab oder den Erdleiter kann der Erdungswiderstand direkt gemessen werden. Die Erdungsprüfzange hat einen großen ovalen Zangendurchmesser (32 mm x 64 mm) und liefert schnelle, sichere sowie genaue Ergebnisse. Die T2100 ist mit einer RS-232 Schnittstelle ausgestattet, die eine Datenübertragung der Messwerte zum VDE 0100 Messgerät COMBI G3 ermöglicht zur anschließenden Protokollerstellung am PC. Die Erdungsmesszangen sind mit einer automatischen Abschaltung ausgestattet sowie einer LCD-Hintergrundbeleuchtung, die eine Durchführung von Messungen in schlecht beleuchteten Umgebungen ermöglicht. | 8033772799294 | gtin | 1009700 | HT Instruments GmbH | T2100 | 10 | Keine | Physisches Produkt | Stück | Stück | 1 | 1 | 1 | 1 | 2026-01-01 | 1230 | EUR | 19% | 1 | Listenpreis (Netto) | HT | HT | B | 1 | 1 | Stück | 0.025515 | 3.26 | 0.405 | 0.315 | 0.2 | 8033772799294 | 0.017094 | 2.82 | 0.37 | 0.14 | 0.33 | 99 | Ja | Konform | CE-gekennzeichnet | 2025-06-25 | Keine SVHC enthalten | 90303370 | 1 | TW
1009710 | 3 Phasen Datenlogger zur Spannungsanalyse (ohne Stromwandler) | Der PQA820 ist ein Netzqualitätsanalysator zur einfachen und umfassenden Analyse der wichtigsten Parameter des elektrischen Systems inkl. Leistungsaufnahme und Energieverbrauch. Die Messung erfolgt über 4 Stromwandler und 4 Spannungseingänge. Dank dem innovativen Konzept kann das PQA820 mit Smartphones, Tablets und PDAs (iOS und/oder Android) verbunden werden und somit den Benutzer präzise in Echtzeit über alle Verbrauchswerte der zu messenden Anlage informieren. Alle elektrischen Parameter werden sowohl im numerischen oder grafischen Modus angezeigt inkl. Wellenformen und Histogrammen. Der große integrierte Speicher ermöglicht bei z. B. 383 ausgewählten Messparametern und einem Messintervall von 10 Minuten eine Aufzeichnungsdauer von über 30 Tagen. Der PQA820 speichert standardmäßig alle 383 Parameter und vermeidet somit mögliche Einstellungsfehler. Lediglich die Netzform (einphasig, 3-Phasen mit N oder 3-Phasen ohne N) ist durch den Benutzer auszuwählen. Der PQA820 wird durch einen internen Li-Ionen-Akku und einer integrierten Netzversorgung über den Anschluss L-N oder L-L betrieben. Die Wi-Fi- und die USB-Schnittstellen bieten einfachste Verbindung zu Smartphones, Tablets, PDAs und PCs für die Gerätekonfiguration, Start und Stopp der Messungen, Herunterladen von Daten und der OnlineAnalyse. Der mit Schutzklasse IP65 klassifizierte PQA820 (wasserdicht) ermöglicht einen Arbeitseinsatz auch im Freien unter rauen Umgebungsbedingungen. | 4260173661125 | gtin | 1009710 | HT Instruments GmbH | PQA820S | 10 | Keine | Physisches Produkt | Stück | Stück | 1 | 1 | 1 | 1 | 2026-01-01 | 1630 | EUR | 19% | 1 | Listenpreis (Netto) | HT | HT | B | 1 | 1 | Stück | 0.031671 | 3.06 | 0.34 | 0.345 | 0.27 | 4260173661125 | 0.021528 | 2.5 | 0.312 | 0.23 | 0.3 | 99 | Ja | Konform | CE-gekennzeichnet | 2025-06-25 | Keine SVHC enthalten | 90318080 | 1 | IT
1009720 | 3 Phasen Datenlogger zur Netz- und Leistungsanalyse inkl. iPadMini | Der PQA820 ist ein Netzqualitätsanalysator zur einfachen und umfassenden Analyse der wichtigsten Parameter des elektrischen Systems inkl. Leistungsaufnahme und Energieverbrauch. Die Messung erfolgt über 4 Stromwandler und 4 Spannungseingänge. Dank dem innovativen Konzept kann das PQA820 mit Smartphones, Tablets und PDAs (iOS und/oder Android) verbunden werden und somit den Benutzer präzise in Echtzeit über alle Verbrauchswerte der zu messenden Anlage informieren. Alle elektrischen Parameter werden sowohl im numerischen oder grafischen Modus angezeigt inkl. Wellenformen und Histogrammen. Der große integrierte Speicher ermöglicht bei z. B. 383 ausgewählten Messparametern und einem Messintervall von 10 Minuten eine Aufzeichnungsdauer von über 30 Tagen. Der PQA820 speichert standardmäßig alle 383 Parameter und vermeidet somit mögliche Einstellungsfehler. Lediglich die Netzform (einphasig, 3-Phasen mit N oder 3-Phasen ohne N) ist durch den Benutzer auszuwählen. Der PQA820 wird durch einen internen Li-Ionen-Akku und einer integrierten Netzversorgung über den Anschluss L-N oder L-L betrieben. Die Wi-Fi- und die USB-Schnittstellen bieten einfachste Verbindung zu Smartphones, Tablets, PDAs und PCs für die Gerätekonfiguration, Start und Stopp der Messungen, Herunterladen von Daten und der OnlineAnalyse. Der mit Schutzklasse IP65 klassifizierte PQA820 (wasserdicht) ermöglicht einen Arbeitseinsatz auch im Freien unter rauen Umgebungsbedingungen. | 4260173661132 | gtin | 1009720 | HT Instruments GmbH | PQA820Ti | 10 | Keine | Physisches Produkt | Stück | Stück | 1 | 1 | 1 | 1 | 2026-01-01 | 2750 | EUR | 19% | 1 | Listenpreis (Netto) | HT | HT | B | 1 | 1 | Stück | 0.031671 | 4.24 | 0.34 | 0.345 | 0.27 | 4260173661132 | 0.021528 | 3.68 | 0.312 | 0.23 | 0.3 | 99 | Ja | Konform | CE-gekennzeichnet | 2025-06-25 | Keine SVHC enthalten | 90303200 | 1 | IT
1009740 | Digitaler Spannungsprüfer, mit Lastzuschaltung, 0V bis 690V AC/DC , CAT IV 600V | Der Spannungsprüfer wird gebaut und geprüft nach EN 61243-3 / VDE 0682 und gewährleistet ein sicheres sowie zuverlässiges Arbeiten. Er entspricht der Schutzart IP64 (Staub und Spritzwasser geschützt) und ist durch die angespritzten Weichgummi-Griffe enorm robust, dadurch ideal für die härtesten Einsätze im handwerklichen oder industriellen Bereich geeignet. Durch den fest verbundenen Messspitzenschutz wird das Verletzungsrisiko beim Mitführen in Kleidungstaschen oder in der Werkzeugtasche ausgeschlossen. | 8033772799898 | gtin | 1009740 | HT Instruments GmbH | HT7 | 10 | Keine | Physisches Produkt | Stück | Stück | 1 | 1 | 1 | 1 | 2026-01-01 | 72 | EUR | 19% | 1 | Listenpreis (Netto) | HT | HT | B | 1 | 1 | Stück | 0.007502 | 0.58 | 0.31 | 0.22 | 0.11 | 8033772799898 | 0.001479 | 0.4 | 0.29 | 0.085 | 0.06 | 99 | Ja | Konform | CE-gekennzeichnet | 2025-06-25 | Keine SVHC enthalten | 90303370 | 1 | CN
1009760 | Adapter für Anschluss eines Stromwandler an PQA820 | Adapter für Anschluss eines Stromwandlers an das PQA820 | 8033772799720 | gtin | 1009760 | HT Instruments GmbH | ACONBIN | 10 | Keine | Physisches Produkt | Stück | Stück | 1 | 1 | 1 | 1 | 2026-01-01 | 58.5 | EUR | 19% | 1 | Listenpreis (Netto) | HT | HT | B | 1 | 1 | Stück | 0.0004784 | 0.018 | 0.23 | 0.16 | 0.013 | 8033772799720 | 0.00010465 | 0.008 | 0.115 | 0.07 | 0.013 | 99 | Nein | Konform | CE-gekennzeichnet | 2025-06-25 | Keine SVHC enthalten | 85366990 | 1 | IT
1009780 | Flexibler Wechselstromwandler 1000A/3000A, extra lang (ohne ext. Netzversorgung) | Flexible Stromwandler für die Messung von AC Strömen nach dem Rogowski-Prinzip bis 3000 A ohne externe Steuerlogik. Messbereiche: 1000 / 3000 A bzw. 300 A / 3000 A beim PQA oder Solar300N Genauigkeit: +/- 1.0 % Ablesung Überspannungskategorie: CAT IV 600 V max. Kabeldurchmesser: 274 mm | 8033100182613 | gtin | 1009780 | HT Instruments GmbH | HT-FLEX35 | 10 | Keine | Physisches Produkt | Stück | Stück | 1 | 1 | 1 | 1 | 2026-01-01 | 295 | EUR | 19% | 1 | Listenpreis (Netto) | HT | HT | B | 1 | 1 | Stück | 0.011834 | 0.504 | 0.345 | 0.245 | 0.14 | 8033100182613 | 0.0045825 | 0.198 | 0.47 | 0.325 | 0.03 | 99 | Nein | Konform | CE-gekennzeichnet | 2025-06-25 | Keine SVHC enthalten | 85043121 | 1 | GB
1009790 | Professioneller Digitaler Laser-Entfernungsmesser bis 40m | Das DM40 misst Entfernungen und berechnet Fläche und Volumen auf Knopfdruck. Die Entfernungen können addiert und subtrahiert werden. Über das indirekte Messverfahren (Phytagoras) kann die Höhe ermittelt werden. Das dynamische Messverfahren sorgt für eine kontinuierliche Messung. | 8033772798600 | gtin | 1009790 | HT Instruments GmbH | DM40 | 10 | Keine | Physisches Produkt | Stück | Stück | 1 | 1 | 1 | 1 | 2026-01-01 | 140 | EUR | 19% | 1 | Listenpreis (Netto) | HT | HT | B | 1 | 1 | Stück | 0.008184 | 0.54 | 0.31 | 0.22 | 0.12 | 8033772798600 | 0.00378 | 0.352 | 0.225 | 0.16 | 0.105 | 99 | Ja | Konform | CE-gekennzeichnet | 2025-06-25 | Keine SVHC enthalten | 90151000 | 1 | TW
1009820 | Robuste Stromzange bis 400A AC und 600V AC/DC mit Spannungs-Sensor | Die robuste Stromzange HT4011 wurde entwickelt um Wechselströme bis zu 400 A in der Überspannungskategorie CAT III 600 V zu messen und den Vorgaben der IEC/EN61010-1 zu entsprechen. Neben der großen, 4000 Punkte auflösenden Anzeige ist das Modell mit einer Auto Power OFF Funktion ausgestattet, um die Batterien zu schonen und bietet eine Vielzahl von Multimeter-Messfunktionen mit einem weiten Messbereich an. | 8033772798594 | gtin | 1009820 | HT Instruments GmbH | HT4011 | 10 | Keine | Physisches Produkt | Stück | Stück | 1 | 1 | 1 | 1 | 2026-01-01 | 94 | EUR | 19% | 1 | Listenpreis (Netto) | HT | HT | B | 1 | 1 | Stück | 0.0051 | 0.748 | 0.255 | 0.16 | 0.125 | 8033772798594 | 0.0022425 | 0.642 | 0.23 | 0.15 | 0.065 | 99 | Ja | Konform | CE-gekennzeichnet | 2025-06-25 | Keine SVHC enthalten | 90303370 | 1 | CN
1009850 | Fernbedienung mit Start/ Stop Funktion und 7m Zuleitung für FullTest3 | Diese kabelgebundene Fernbedienung dient der Fernauslösung des VDE 0100 Prüfgeräts FullTest3. Sie ermöglicht das Starten und Stoppen von Messungen, ohne direkt am Hauptgerät stehen zu müssen. Die 5 Meter lange Zuleitung schafft einen flexiblen Arbeitsradius und erleichtert Prüfungen, bei denen das Messgerät entfernt oder unzugänglich platziert ist. | 8033100181531 | gtin | 1009850 | HT Instruments GmbH | FT3RMTCT | 10 | Keine | Physisches Produkt | Stück | Stück | 1 | 1 | 1 | 1 | 2026-01-01 | 220 | EUR | 19% | 1 | Listenpreis (Netto) | HT | HT | C | 1 | 1 | Stück | 0.011662 | 0.56 | 0.34 | 0.245 | 0.14 | 8033100181531 | 0.00252 | 0.33 | 0.2 | 0.18 | 0.07 | 99 | Nein | Konform | CE-gekennzeichnet | 2025-06-25 | Keine SVHC enthalten | 85444290 | 1 | FR
1009875 | Signal- und Warnlampe rot und grün für FullTest3 | Kabellänge: 7m | 8033100841138 | gtin | 1009875 | HT Instruments GmbH | FT3R-GLP | 10 | Keine | Physisches Produkt | Stück | Stück | 1 | 1 | 1 | 1 | 2026-01-01 | 355 | EUR | 19% | 1 | Listenpreis (Netto) | HT | HT | C | 1 | 1 | Stück | 0.015088 | 1.08 | 0.41 | 0.32 | 0.115 | 8033100841138 | 0.004959 | 0.78 | 0.38 | 0.09 | 0.145 | 99 | Nein | Konform | CE-gekennzeichnet | 2025-06-25 | Keine SVHC enthalten | 85444290 | 1 | IT
1009882 | Akku für THT120, THT200, THT300 | Wieder aufladbarer Li-Polymer-Akku Spannung: 3,7V Kapazität: 2600mAh | 8052870672834 | gtin | 1009882 | HT Instruments GmbH | THTBATM | 10 | Sicherheitsdatenblatt erforderlich | Physisches Produkt | Stück | Stück | 1 | 1 | 1 | 1 | 2026-01-01 | 39 | EUR | 19% | 1 | Listenpreis (Netto) | HT | HT | C | 1 | 1 | Stück | 0.001722 | 0.144 | 0.205 | 0.105 | 0.08 | 8052870672834 | 0.00038243 | 0.084 | 0.148 | 0.068 | 0.038 | 99 | Ja | Konform | CE-gekennzeichnet | 2025-06-25 | Keine SVHC enthalten | 85065010 | 1 | IT
1009883 | Akku für THT400, THT500, THT600 | Wieder aufladbarer Li-Polymer-Akku Spannung: 3,7V Kapazität: 5200mAh | 8052870672827 | gtin | 1009883 | HT Instruments GmbH | THTBATL | 10 | Sicherheitsdatenblatt erforderlich | Physisches Produkt | Stück | Stück | 1 | 1 | 1 | 1 | 2026-01-01 | 88 | EUR | 19% | 1 | Listenpreis (Netto) | HT | HT | C | 1 | 1 | Stück | 0.001722 | 0.22 | 0.205 | 0.105 | 0.08 | 8052870672827 | 0.00062 | 0.16 | 0.155 | 0.1 | 0.04 | 99 | Ja | Konform | CE-gekennzeichnet | 2025-06-25 | Keine SVHC enthalten | 85065010 | 1 | IT
1009950 | Messgeräteset im Koffer | Messkoffer E-Kit bestehend aus Mini-Stromzange HT7004 und Multimeter HT211 im robusten Schutzkoffer VA100 inkl. Batterien, Messleitungen und Temperaturfühlern. | 8033100184082 | gtin | 1009950 | HT Instruments GmbH | e-KIT | 10 | Keine | Physisches Produkt | Stück | Stück | 1 | 1 | 1 | 1 | 2026-01-01 | 144 | EUR | 19% | 1 | Listenpreis (Netto) | HT | HT | B | 1 | 1 | Stück | 0.030634 | 1.534 | 0.34 | 0.34 | 0.265 | 8033100184082 | 0.0052613 | 1.24 | 0.305 | 0.23 | 0.075 | 99 | Ja | Konform | CE-gekennzeichnet | 2025-06-25 | Keine SVHC enthalten | 90303100 | 1 | TW
1010150 | Stromzange mit flexiblem Messkopf, 0.1A bis 3000A AC, TRMS, CAT IV 600V | Dieser handliche Stromwandler mit integrierter Messwertanzeige wurde entwickelt, um Wechselströme bis zu 3000 A in der Überspannungskategorie CAT IV 600 V zu messen. Die F3000 bietet eine hohe Flexibilität für enge Messstellen, den Einsatz auch bei großen Leitungsquerschnitten und die Möglichkeit zum Umfassen mehrerer Leiter an. Der einfache Schließmechanismus ist auch mit Handschuhen bedienbar. | 8033100183382 | gtin | 1010150 | HT Instruments GmbH | F3000 | 10 | Keine | Physisches Produkt | Stück | Stück | 1 | 1 | 1 | 1 | 2026-01-01 | 235 | EUR | 19% | 1 | Listenpreis (Netto) | HT | HT | B | 1 | 1 | Stück | 0.011834 | 0.6 | 0.345 | 0.245 | 0.14 | 8033100183382 | 0.0018117 | 0.388 | 0.27 | 0.122 | 0.055 | 99 | Ja | Konform | CE-gekennzeichnet | 2025-06-25 | Keine SVHC enthalten | 90303370 | 1 | CN
1010151 | Flexibler Stromwandler bis 3000A AC für Anschluss an ein Multimeter | Flexibler Wandler für die Messung von Strömen von 0,01 bis 3000 A AC 3 Messbereiche von 30A/300A/3000 A AC Ausgangssignal: 100 mV/A, 10 mV/A, 1 mV/A Genauigkeit: +/- 3 % + 5 mV, TRMS Stromversorgung: 2 x 1,5 V Typ AAA Überspannungskategorie: CAT IV 600 V Max. Kabeldurchmesser: 110 mm Anschluss: 1 m Kabel mit Bananenbuchsen | 8033100842906 | gtin | 1010151 | HT Instruments GmbH | F3000U | 10 | Keine | Physisches Produkt | Stück | Stück | 1 | 1 | 1 | 1 | 2026-01-01 | 165 | EUR | 19% | 1 | Listenpreis (Netto) | HT | HT | B | 1 | 1 | Stück | 0.011834 | 0.68 | 0.345 | 0.245 | 0.14 | 8033100842906 | 0.0018117 | 0.464 | 0.27 | 0.122 | 0.055 | 99 | Ja | Konform | CE-gekennzeichnet | 2025-06-25 | Keine SVHC enthalten | 90303370 | 1 | CN
1010160 | Mini Multimeter | Das HT14D ist ein sehr kompaktes digitales Multimeter mit großem LCD Display, für AC/DC Spannung bis 500 V und DC Strom bis 200 mA, Widerstand, Batterietest und Diodentest in Elektroinstallationen mit CAT III 300 V. | 8033100183153 | gtin | 1010160 | HT Instruments GmbH | HT14D | 10 | Keine | Physisches Produkt | Stück | Stück | 1 | 1 | 1 | 1 | 2026-01-01 | 35 | EUR | 19% | 1 | Listenpreis (Netto) | HT | HT | B | 1 | 1 | Stück | 0.00514 | 0.404 | 0.257 | 0.16 | 0.125 | 8033100183153 | 0.002145 | 0.25 | 0.22 | 0.15 | 0.065 | 99 | Ja | Konform | CE-gekennzeichnet | 2025-06-25 | Keine SVHC enthalten | 90303370 | 1 | CN
1010170 | Kompaktes Multimeter mit Batterietester | Das HT25N ist ein kompaktes, digitales Multimeter mit großem hintergrundbeleuchtetem LCD Display, für AC/DC Spannung bis 600 V und DC Strom bis 10 A, Widerstand, Batterietest, Durchgangsprüfung und Diodentest in Elektroinstallationen mit CAT III 600 V. | 8033100183160 | gtin | 1010170 | HT Instruments GmbH | HT25N | 10 | Keine | Physisches Produkt | Stück | Stück | 1 | 1 | 1 | 1 | 2026-01-01 | 46 | EUR | 19% | 1 | Listenpreis (Netto) | HT | HT | B | 1 | 1 | Stück | 0.004896 | 0.606 | 0.255 | 0.16 | 0.12 | 8033100183160 | 0.002632 | 0.484 | 0.16 | 0.07 | 0.235 | 99 | Ja | Konform | CE-gekennzeichnet | 2025-06-25 | Keine SVHC enthalten | 90303370 | 1 | CN
1010175 | Kompaktes TRMS Multimeter mit VFD Funktion (für Frequenzumrichter) bis 600 V/10 A AC/DC | TRMS Digitalmultimeter für AC/DC Spannung bis 600 V, Strom bis 10 A, Widerstands-, Durchgangs-, Frequenz-, Tastverhältnis-, Kapazitäts- und Diodentest gemäß den Sicherheitsnormen IEC/EN 61010-1 und Messkategorie CAT III 600 V. Das HT22D verfügt über eine innovative VFD-Funktion (Variable Frequency Driver) für genaue Messungen der Wechselspannung, auch am Ausgang von Frequenzumrichtern. Weiterhin verfügt das HT22D über eine Data HOLD-Funktion, ein großes hintergrundbeleuchtetes Display (4 dgt, 4000 Punkte) und eine Auto Power OFF-Funktion für die automatische Abschaltung bei Inaktivität. | 8052870673282 | gtin | 1010175 | HT Instruments GmbH | HT22D | 10 | Keine | Physisches Produkt | Stück | Stück | 1 | 1 | 1 | 1 | 2026-01-01 | 89 | EUR | 19% | 1 | Listenpreis (Netto) | HT | HT | B | 1 | 1 | Stück | 0.0051 | 0.79 | 0.255 | 0.16 | 0.125 | 8052870673282 | 0.00208 | 0.589 | 0.2 | 0.13 | 0.08 | 99 | Ja | Konform | CE-gekennzeichnet | 2025-06-25 | Keine SVHC enthalten | 90303370 | 1 | CN
1010180 | Kompaktes Digitalmultimeter mit Temperaturmessfunktion | Kompaktes digitales Multimeter mit großem hintergrundbeleuchtetem LCD Display, für AC/DC Spannung und AC/DC Strom, Widerstand, Frequenz, Temperatur, Kapazität, Durchgangsprüfung und Diodentest in Elektroinstallationen mit CAT III 600 V. | 8033100183627 | gtin | 1010180 | HT Instruments GmbH | HT211 | 10 | Keine | Physisches Produkt | Stück | Stück | 1 | 1 | 1 | 1 | 2026-01-01 | 88 | EUR | 19% | 1 | Listenpreis (Netto) | HT | HT | B | 1 | 1 | Stück | 0.0051 | 0.79 | 0.255 | 0.16 | 0.125 | 8033100183627 | 0.00208 | 0.589 | 0.2 | 0.13 | 0.08 | 99 | Ja | Konform | CE-gekennzeichnet | 2025-06-25 | Keine SVHC enthalten | 90303370 | 1 | TW
1010191 | Kompakte mini TRMS Stromzange mit 0.01 A bis 300 A AC | Diese kleine kompakte Stromzange HT7004 ist in der Lage Wechselströme bis zu 300 A AC in der Überspannungskategorie CAT III 300V zu messen und den Vorgaben der IEC/EN61010-1 zu entsprechen. Neben der gut ablesbaren, 4000 Punkte auflösenden Anzeige ist das Gerät mit einer batterieschonenden Auto Power OFF Funktion ausgestattet. Aufgrund der geringen und sehr kompakten Abmessung bietet es vielseitige Einsatzmöglichkeiten. | 8033100188257 | gtin | 1010191 | HT Instruments GmbH | HT7004 | 10 | Keine | Physisches Produkt | Stück | Stück | 1 | 1 | 1 | 1 | 2026-01-01 | 89 | EUR | 19% | 1 | Listenpreis (Netto) | HT | HT | B | 1 | 1 | Stück | 0.0051 | 0.408 | 0.255 | 0.16 | 0.125 | 8033100188257 | 0.0011603 | 0.294 | 0.195 | 0.085 | 0.07 | 99 | Ja | Konform | CE-gekennzeichnet | 2025-06-25 | Keine SVHC enthalten | 90303370 | 1 | CN
1010192 | Kompakte mini TRMS Stromzange mit 0.01 A bis 400 A AC | Diese kleine kompakte Stromzange HT7005 ist in der Lage Wechselströme bis zu 400 A AC/DC in der Überspannungskategorie CAT III 300V zu messen und den Vorgaben der IEC/EN61010-1 zu entsprechen. Neben der gut ablesbaren, 4000 Punkte auflösenden Anzeige ist das Gerät mit einer batterieschonenden Auto Power OFF Funktion ausgestattet. Aufgrund der geringen und sehr kompakten Abmessung bietet es vielseitige Einsatzmöglichkeiten. | 8033100187601 | gtin | 1010192 | HT Instruments GmbH | HT7005 | 10 | Keine | Physisches Produkt | Stück | Stück | 1 | 1 | 1 | 1 | 2026-01-01 | 133 | EUR | 19% | 1 | Listenpreis (Netto) | HT | HT | B | 1 | 1 | Stück | 0.0051 | 0.408 | 0.255 | 0.16 | 0.125 | 8033100187601 | 0.0011603 | 0.294 | 0.195 | 0.085 | 0.07 | 99 | Ja | Konform | CE-gekennzeichnet | 2025-06-25 | Keine SVHC enthalten | 90303370 | 1 | CN
1010200 | VDE 0100 Installationstester mit Touchscreen | Das geringe Gewicht und ergonomische Design des Combi G2 gewährleistet bequeme und sichere Bedienbarkeit. Der große und hell beleuchtete Touchscreen ist besonders gut ablesbar und intuitiv bedienbar. Sämtliche Funktionen können über den zentralen Multifunktionsschalter oder direkt durch Anwahl der Icons auf dem Bildschirm ausgewählt werden. Die Symbole in der Anzeige und akustische Meldungen sorgen für die eindeutige, schnelle und normgerechte Interpretation der Messergebnisse. Das Combi G2 ist gegen Fehlbedienung geschützt, bei falschem Anschluss des Geräts oder Vorliegen gefährlicher Spannungen wird der Benutzer auffällig gewarnt. Der große interne Speicher kann bis zu 999 Messwerte aufnehmen und ermöglicht eine individuelle Speicherung der Messergebnisse mit Textkommentar und Baumstruktur (3 Ebenen). Einfacher geht es nicht. Intuitive Bedienung per Touchscreen. Alle Messfunktionen auf einen Blick. Ein Messgerät für alle elektrischen Sicherheitstests gemäß VDE0413 (EN61557) Teil 2, 3, 4, 5, 6 und 7 | 8033772795388 | gtin | 1010200 | HT Instruments GmbH | COMBI G2 | 10 | Keine | Physisches Produkt | Stück | Stück | 1 | 1 | 1 | 1 | 2026-01-01 | 1690 | EUR | 19% | 1 | Listenpreis (Netto) | HT | HT | B | 1 | 1 | Stück | 0.0574 | 5.8 | 0.5 | 0.41 | 0.28 | 8033772795388 | 0.030492 | 5.26 | 0.48 | 0.385 | 0.165 | 99 | Ja | Konform | CE-gekennzeichnet | 2025-06-25 | Keine SVHC enthalten | 90303370 | 1 | IT
1010210 | Option Netzanalyse für Combi Gx Serie (Oberwellen, Leistung- Leistungsfaktor) | Option Netzanalyse für Combi Gx Serie (Oberwellen, Leistung- Leistungsfaktor) | 4260173661361 | gtin | 1010210 | HT Instruments GmbH | option Netzanalyse | 10 | Keine | Lizenz | Stück | Stück | 1 | 1 | 1 | 1 | 2026-01-01 | 298 | EUR | 19% | 1 | Listenpreis (Netto) | HT | HT | B | 1 | 1 | Stück | 0.0574 | 5.8 | 0.5 | 0.41 | 0.28 | 4260173661361 | 0.030492 | 5.26 | 0.48 | 0.385 | 0.165 | 99 | Nein | Konform | CE-gekennzeichnet | 2025-06-25 | Keine SVHC enthalten | 90303100 | 1 | DE
1010220 | Digitale AC/DC Stromzange 0,01A bis 400A AC/DC | Die robuste Stromzange HT4013 wurde entwickelt um Wechselströme als auch Gleichströme bis zu 400 A in der Überspannungskategorie CAT III 600 V zu messen und den Vorgaben der IEC/EN61010-1 zu entsprechen. Neben der großen, 4000 Punkte auflösenden Anzeige ist das Modell mit einer Auto Power OFF Funktion ausgestattet, um die Batterien zu schonen und bietet eine Vielzahl von Multimeter-Messfunktionen mit einem weiten Messbereich an. | 8033100182910 | gtin | 1010220 | HT Instruments GmbH | HT4013 | 10 | Keine | Physisches Produkt | Stück | Stück | 1 | 1 | 1 | 1 | 2026-01-01 | 138 | EUR | 19% | 1 | Listenpreis (Netto) | HT | HT | B | 1 | 1 | Stück | 0.0051 | 0.762 | 0.255 | 0.16 | 0.125 | 8033100182910 | 0.0022425 | 0.646 | 0.23 | 0.15 | 0.065 | 99 | Ja | Konform | CE-gekennzeichnet | 2025-06-25 | Keine SVHC enthalten | 90303370 | 1 | CN
1010240 | Extrem robustes digitales Multimeter TRMS bis 600 V AC/DC mit integrierter LED | Das IRONMETER ist ein professionelles, präzises TRMS Multimeter mit einem schlag- und bruchfesten Gehäuse. Es bietet alle wichtigen Funktionen eines True-RMS-Multimeters in einem einzigen, kompakten Handgerät. Das Gehäuse wurde speziell nach der neuesten Technologie entwickelt, um das Multimeter robuster wie noch nie zuvor zu gestalten und der Unzerstörbarkeit nahe zu kommen. Die Messfunktionen erlauben den Einsatz in nahezu sämtlichen elektrischen Bereichen. Das IRONMETER entspricht der IEC/EN 61010-1 sowie der Überspannungskategorie CAT III 600 V. | 8033100184235 | gtin | 1010240 | HT Instruments GmbH | IRONMETER | 10 | Keine | Physisches Produkt | Stück | Stück | 1 | 1 | 1 | 1 | 2026-01-01 | 98 | EUR | 19% | 1 | Listenpreis (Netto) | HT | HT | B | 1 | 1 | Stück | 0.0051 | 0.626 | 0.255 | 0.16 | 0.125 | 8033100184235 | 0.001428 | 0.495 | 0.17 | 0.12 | 0.07 | 99 | Ja | Konform | CE-gekennzeichnet | 2025-06-25 | Keine SVHC enthalten | 90303370 | 1 | TW
1010246 | Extrem schlag- und bruchfestes Allround-Multimeter inkl. HEAD LED-Stirnlampe | IRONMETER Das IRONMETER ist ein professionelles, präzises TRMS Multimeter mit einem schlag- und bruchfesten Gehäuse. Es bietet alle wichtigen Funktionen eines True-RMS-Multimeters in einem einzigen, kompakten Handgerät. Das Gehäuse wurde speziell nach der neuesten Technologie entwickelt, um das Multimeter robuster wie noch nie zuvor zu gestalten und der Unzerstörbarkeit nahe zu kommen. Die Messfunktionen erlauben den Einsatz in nahezu sämtlichen elektrischen Bereichen. Das IRONMETER entspricht der IEC/EN 61010-1 sowie der Überspannungskategorie CAT III 600 V. HEAD LED Die HEAD LED ist eine professionelle Stirnlampe, mit der Sie freihändig arbeiten können. • Hohe Helligkeit mit weißer LED-Lampe • Antirutschband für Helme • Spezielle 180°-Drehvorrichtung • Starke Magnethalterung • Einfache Handhabung auch mit Handschuhen • Mehr als 5 Stunden Betriebsdauer | 4260173663075 | gtin | 1010246 | HT Instruments GmbH | IRONMETER KIT HL | 10 | Keine | Physisches Produkt | Stück | Stück | 1 | 1 | 1 | 1 | 2026-01-01 | 99 | EUR | 19% | 1 | Listenpreis (Netto) | HT | HT | S | 1 | 1 | Stück | 0.0075 | 0.856 | 0.31 | 0.22 | 0.11 | 4260173663075 | 0.001428 | 0.676 | 0.195 | 0.17 | 0.08 | 99 | Ja | Konform | CE-gekennzeichnet | 2025-06-25 | Keine SVHC enthalten | 90303370 | 1 | TW
1010260 | Berührungsloser Spannungsprüfer 100 -1000V AC, mit Taschenlampenfunktion | Der HT20S ist ein praktischer berührungsloser Spannungsprüfer in Stiftform, der eine vorhandene Wechselspannung durch einen akustischen Summton und eine rot aufleuchtende LED in der Prüfspitze anzeigt. | 8033100840575 | gtin | 1010260 | HT Instruments GmbH | HT20S | 10 | Keine | Physisches Produkt | Stück | Stück | 1 | 1 | 1 | 1 | 2026-01-01 | 26 | EUR | 19% | 1 | Listenpreis (Netto) | HT | HT | A | 1 | 1 | Stück | 0.0018296 | 0.168 | 0.205 | 0.105 | 0.085 | 8033100840575 | 0.00022015 | 0.088 | 0.17 | 0.035 | 0.037 | 99 | Ja | Konform | CE-gekennzeichnet | 2025-06-25 | Keine SVHC enthalten | 90303370 | 1 | TW
1010310 | TRMS Multimeter, 4 stellige Anzeige, 6000 Digits, Bargraph, CAT IV | Bei unserem neuen professionellen Multimeter HT61 handelt es sich um ein präzises TrueRMS Multimeter, zugelassen für Messungen in der Überspannungskategorie CAT IV 600 V bzw. CAT III 1000V. Dieses Multimeter ist mit einem äußerst robusten Gehäuse sowie einer großen, klar ablesbaren Anzeige ausgestattet und bietet weiterhin eine Vielzahl von Multimeter-Messfunktionen mit einem weiten Messbereich an. Die einfache Handhabung ermöglicht eine präzise Durchführung der Messaufgaben auch unter extremen Umgebungsbedingungen. | 8033100184259 | gtin | 1010310 | HT Instruments GmbH | HT61 | 10 | Keine | Physisches Produkt | Stück | Stück | 1 | 1 | 1 | 1 | 2026-01-01 | 165 | EUR | 19% | 1 | Listenpreis (Netto) | HT | HT | B | 1 | 1 | Stück | 0.007502 | 1.074 | 0.31 | 0.22 | 0.11 | 8033100184259 | 0.0027844 | 0.872 | 0.225 | 0.165 | 0.075 | 99 | Ja | Konform | CE-gekennzeichnet | 2025-06-25 | Keine SVHC enthalten | 90303370 | 1 | TW
1010320 | TRMS Multimeter, 4 stellige Anzeige, 6000 Digits, Bargraph, CAT IV, Kapazität | Bei unserem neuen professionellen Multimeter HT62 handelt es sich um ein präzises TrueRMS Multimeter, zugelassen für Messungen in der Überspannungskategorie CAT IV 600 V bzw. CAT III 1000V. Dieses Multimeter ist mit einem äußerst robusten Gehäuse sowie einer großen, klar ablesbaren Anzeige ausgestattet und bietet weiterhin eine Vielzahl von Multimeter-Messfunktionen mit einem weiten Messbereich an. Die einfache Handhabung ermöglicht eine präzise Durchführung der Messaufgaben auch unter extremen Umgebungsbedingungen. | 8033100184273 | gtin | 1010320 | HT Instruments GmbH | HT62 | 10 | Keine | Physisches Produkt | Stück | Stück | 1 | 1 | 1 | 1 | 2026-01-01 | 205 | EUR | 19% | 1 | Listenpreis (Netto) | HT | HT | B | 1 | 1 | Stück | 0.007502 | 1.122 | 0.31 | 0.22 | 0.11 | 8033100184273 | 0.0027844 | 0.902 | 0.225 | 0.165 | 0.075 | 99 | Ja | Konform | CE-gekennzeichnet | 2025-06-25 | Keine SVHC enthalten | 90303370 | 1 | TW
1010330 | TRMS Multimeter, 5 stellige Anzeige, 6000/60000 Digits, Bargraph, CAT IV, PEAK | Bei unserem neuen professionellen Multimeter HT63 handelt es sich um ein präzises TrueRMS Multimeter, zugelassen für Messungen in der Überspannungskategorie CAT IV 600 V bzw. CAT III 1000V. Dieses Multimeter ist mit einem äußerst robusten Gehäuse sowie einer großen, klar ablesbaren Anzeige ausgestattet und bietet weiterhin eine Vielzahl von Multimeter-Messfunktionen mit einem weiten Messbereich an. Die einfache Handhabung ermöglicht eine präzise Durchführung der Messaufgaben auch unter extremen Umgebungsbedingungen. | 8033100184358 | gtin | 1010330 | HT Instruments GmbH | HT63 | 10 | Keine | Physisches Produkt | Stück | Stück | 1 | 1 | 1 | 1 | 2026-01-01 | 265 | EUR | 19% | 1 | Listenpreis (Netto) | HT | HT | B | 1 | 1 | Stück | 0.007502 | 1.122 | 0.31 | 0.22 | 0.11 | 8033100184358 | 0.0027844 | 0.908 | 0.225 | 0.165 | 0.075 | 99 | Ja | Konform | CE-gekennzeichnet | 2025-06-25 | Keine SVHC enthalten | 90303370 | 1 | TW
1010340 | TRMS Multimeter, 4 stellige Anzeige, 6000 Digits, Datenlogger, Bargraph, CAT IV | Bei unserem neuen professionellen Multimeter HT64 handelt es sich um ein präzises TrueRMS Multimeter, zugelassen für Messungen in der Überspannungskategorie CAT IV 600 V bzw. CAT III 1000V. Dieses Multimeter ist mit einem äußerst robusten Gehäuse sowie einer großen, klar ablesbaren Anzeige ausgestattet und bietet weiterhin eine Vielzahl von Multimeter-Messfunktionen mit einem weiten Messbereich an. Die einfache Handhabung ermöglicht eine präzise Durchführung der Messaufgaben auch unter extremen Umgebungsbedingungen. | 8033100184457 | gtin | 1010340 | HT Instruments GmbH | HT64 | 10 | Sicherheitsdatenblatt erforderlich | Physisches Produkt | Stück | Stück | 1 | 1 | 1 | 1 | 2026-01-01 | 348 | EUR | 19% | 1 | Listenpreis (Netto) | HT | HT | B | 1 | 1 | Stück | 0.007502 | 1.346 | 0.31 | 0.22 | 0.11 | 8033100184457 | 0.0027844 | 1.136 | 0.225 | 0.165 | 0.075 | 99 | Ja | Konform | CE-gekennzeichnet | 2025-06-25 | Keine SVHC enthalten | 90303370 | 1 | TW
1010345 | Digitales Multimeter (TRMS) für Spannungsmessungen bis 1500 V DC | Das HT65 gehört zu unserer digitalen Multimeter-Serie TRMS CATIV 600V. Es zeichnet sich dadurch aus, dass es Gleichspannungen bis zu 1500 V messen kann. Das Modell ist auch in der Lage, die Temperatur über die K-Sonde, den AC / DC-Strom mit einem externen Wandler und den LoZ-Spannungseingang mit niedriger Impedanz zu messen. Wie die anderen Multimeter der Serie verfügt es über eine Autorange-Funktion und eine definierte hintergrundbeleuchtete Anzeige. | 8052870678669 | gtin | 1010345 | HT Instruments GmbH | HT65 | 10 | Keine | Physisches Produkt | Stück | Stück | 1 | 1 | 1 | 1 | 2026-01-01 | 194 | EUR | 19% | 1 | Listenpreis (Netto) | HT | HT | B | 1 | 1 | Stück | 0.004692 | 1.04 | 0.255 | 0.16 | 0.115 | 8052870678669 | 0.0028462 | 0.88 | 0.23 | 0.165 | 0.075 | 99 | Ja | Konform | CE-gekennzeichnet | 2025-06-25 | Keine SVHC enthalten | 90303370 | 1 | TW
1010350 | TRMS Stromzange AC/DC 1000A mit Leistungsanalyse | Die professionelle Netzanalyse-Stromzange HT9020 ermöglicht die Messung von allen relevanten Parametern zur Analyse der Netzqualität. Die Stromzange entspricht der Überspannungskategorie CAT IV 600 V bzw. CAT III 1000 V und den Vorgaben der IEC/EN 61010-1, verfügt über eine hochauflösende LCD Anzeige und einer Auto Power OFF Funktion, um die Batterien zu schonen und bietet weiterhin eine Vielzahl von Multimeter-Messfunktionen mit einem weiten Messbereich an. | 8033100183597 | gtin | 1010350 | HT Instruments GmbH | HT9020 | 10 | Keine | Physisches Produkt | Stück | Stück | 1 | 1 | 1 | 1 | 2026-01-01 | 398 | EUR | 19% | 1 | Listenpreis (Netto) | HT | HT | B | 1 | 1 | Stück | 0.011662 | 1.076 | 0.34 | 0.245 | 0.14 | 8033100183597 | 0.002744 | 0.838 | 0.28 | 0.14 | 0.07 | 99 | Ja | Konform | CE-gekennzeichnet | 2025-06-25 | Keine SVHC enthalten | 90303370 | 1 | CN
1010370 | Infrarot digital Thermometer mit Laserpointer 12:1 | Das Modell HT3300 ist ein digitales tragbares Infrarot Thermometer, das kontaktlose Temperatur-Messungen auf sehr einfache, schnelle und benutzerfreundliche Weise ermöglicht. Ein integrierter Laserpointer projektiert einen vorgegebenen Messbereich. Bei dem Modell sind MAX- und MIN-Alarmgrenzwerte mit einem aktiven Summer in allen Messbereichen wählbar. | 8033100181692 | gtin | 1010370 | HT Instruments GmbH | HT3300 | 10 | Keine | Physisches Produkt | Stück | Stück | 1 | 1 | 1 | 1 | 2026-01-01 | 88 | EUR | 19% | 1 | Listenpreis (Netto) | HT | HT | B | 1 | 1 | Stück | 0.0051 | 0.378 | 0.255 | 0.16 | 0.125 | 8033100181692 | 0.000968 | 0.252 | 0.16 | 0.11 | 0.055 | 99 | Ja | Konform | CE-gekennzeichnet | 2025-06-25 | Keine SVHC enthalten | 90303370 | 1 | TW
1010380 | Profi LED Arbeits-Stablampe mit Akku und Magnethalter | Die HT XLITE ist eine professionelle Hochleistungs-LED Inspektionslampe mit integriertem Akku, ausgerüstet mit der neuesten COB (Chip on Board) Technologie. Das elegante und schmale Stabdesign mit dem extrem robusten (schlag- und bruchfest) Gehäuse und dem kräftigen Magnethalter ermöglichen eine Anwendung in jeglichen Arbeitsbereichen mit einer Ausleuchtung von bis zu 11 Metern. | 8033100185355 | gtin | 1010380 | HT Instruments GmbH | X-Lite | 10 | Sicherheitsdatenblatt erforderlich | Physisches Produkt | Stück | Stück | 1 | 1 | 1 | 1 | 2026-01-01 | 68 | EUR | 19% | 1 | Listenpreis (Netto) | HT | HT | B | 1 | 1 | Stück | 0.015088 | 0.7 | 0.41 | 0.32 | 0.115 | 8033100185355 | 0.002 | 0.413 | 0.4 | 0.05 | 0.1 | 99 | Ja | Konform | CE-gekennzeichnet | 2025-06-25 | Keine SVHC enthalten | 85392998 | 1 | CN
1010430 | VDE 0100 Installationsprüfgerät mit Touchscreen Black Box Aktion CombiG3 | Das geringe Gewicht und ergonomische Design des Combi G3 gewährleistet bequeme und sichere Bedienbarkeit. Der große und hell beleuchtete Touchscreen ist besonders gut ablesbar und intuitiv bedienbar. Sämtliche Funktionen können über den zentralen Multifunktionsschalter oder direkt durch Anwahl der Icons auf dem Bildschirm ausgewählt werden. Die Symbole in der Anzeige und akustische Meldungen sorgen für die eindeutige, schnelle und normgerechte Interpretation der Messergebnisse. Das Combi G3 ist gegen Fehlbedienung geschützt, bei falschem Anschluss des Geräts oder Vorliegen gefährlicher Spannungen wird der Benutzer auffällig gewarnt. Der große interne Speicher kann bis zu 999 Messwerte aufnehmen und ermöglicht eine individuelle Speicherung der Messergebnisse mit Textkommentar und Baumstruktur (3 Ebenen). Einfacher geht es nicht. Intuitive Bedienung per Touchscreen. Alle Messfunktionen auf einen Blick. Ein Messgerät für alle elektrischen Sicherheitstests gemäß VDE0413 (EN61557) Teil 2, 3, 4, 5, 6 und 7 | 4260173661569 | gtin | 1010430 | HT Instruments GmbH | Black Box Aktion CombiG3 | 10 | Keine | Physisches Produkt | Stück | Stück | 1 | 1 | 1 | 1 | 2026-01-01 | 1880 | EUR | 19% | 1 | Listenpreis (Netto) | HT | HT | S | 1 | 1 | Stück | 0.02918 | 6.513 | 0.48 | 0.38 | 0.16 | 4260173661569 | 0.02552 | 6.073 | 0.405 | 0.315 | 0.2 | 99 | Ja | Konform | CE-gekennzeichnet | 2025-06-25 | Keine SVHC enthalten | 90303200 | 1 | DE
1010440 | VDE 0100 Installationstester mit Touchscreen Black Box Aktion CombiG2 | Der 1. VDE0100 / VDE0105 Installationstester mit Touchscreen Überprüfung elektrischer Anlagen gemäß VDE 0413 (EN61557) Teil 2, 3, 4, 6 & 7. Intuitive Bedienung per Touchscreen Individuelle Speicherung der Messergebnisse mit Textkommentar und Baumstruktur (3-Ebenen). Alle Messfunktionen auf einen Blick . Messfunktion einfach per TOUCH auswählen. Anschluss für externe Prüfspitze mit Fernbedienung (Start/Stop Funktion). Anschluss für externe Stromzange 1 mA bis 1000 A. Anschluss für externe Messsonden zur Feuchte-, Temperatur-, Licht- u. Schallpegelmessung. Niederohmmessung mit > 200 mA DC (VDE 0413 Teil 4, EN 61557-4). Isolationsprüfung mit 50, 100, 250, 500 oder 1000 V DC (VDE 0413 Teil 2, EN 61557-2. Komplette FI (RCD) Test- und Analysefunktion Typ A, AC, B und F (VDE 0413 Teil 6, EN 61557-6). Schleifen- und Netzimpedanzmessung (VDE 0413 Teil 3, EN 61557-3), Schleifenwiderstandsmessung ohne Auslösung des FI, Drehfeldrichtungsmessung (VDE 0413 Teil 7, EN61557-7), Integrierte optische Schnittstelle auf USB, Interner Messwertspeicher für 999 Messwerte, Netz- und Leistungsanalyse (Optional) Lieferumfang: Stift für Touch Screen, robuste Schutztasche, Messwertspeicher, 3-Leiter-Schukomessleitung, 3 Sicherheitsmessleitungen mit Bananenbuchsen, 3 Krokodilklemmen, 2 Prüfspitzen, 6 x 1,5V AA Batterien, Bedienungsanleitung, CD mit Software Topview, USB Kabel C2006B, WiFi Schnittstelle, ISO 9000 Kalibrierprotokoll | 4260173661552 | gtin | 1010440 | HT Instruments GmbH | Black Box Aktion CombiG2 | 10 | Keine | Physisches Produkt | Stück | Stück | 1 | 1 | 1 | 1 | 2026-01-01 | 1690 | EUR | 19% | 1 | Listenpreis (Netto) | HT | HT | S | 1 | 1 | Stück | 0.02918 | 6.513 | 0.48 | 0.38 | 0.16 | 4260173661552 | 0.02552 | 6.073 | 0.405 | 0.315 | 0.2 | 99 | Ja | Konform | CE-gekennzeichnet | 2025-06-25 | Keine SVHC enthalten | 90303200 | 1 | DE
1010450 | VDE 0100 Installationstester Black Box Aktion COMBI521 | Schnelle und einfache Überprüfung elektrischer Installationen gemäß VDE 0413 (EN 61557) Teil 2, 3, 4, 6 & 7 Das neue Modell aus der COMBI Serie ist ein innovativ und vielseitig einsetzbarer Installationstester mit den grundlegenden Funktionen zur Prüfung elektrischer Anlagen und Installationen als auch E-Ladestationen. Stecker rein und einfach messen ⇒ Die neue Autosequenzmessung Ra → RCD → Riso macht´s möglich. Die Isolationsmessung gegen alle 3 Leiter (L-N-PE) und der große Speicher für 999 Messungen mit Speicherung auf 3 Ebenen + Textkommentar sind nur einige der vielen Highlights der neuen Modellreihe. Ein vom Benutzer abrufbares Hilfemenü für alle Messfunktionen bietet eine wertvolle Unterstützung beim Anschluss des Gerätes an die zu prüfende Anlage, insbesondere der automatische sowie menügeführte Prüfablauf für E-Ladestationen beim Spitzenmodell COMBI 521. Funktionen • AUTO-Sequenz (Ra → RCD → Riso) • Niederohmmessung mit >200 mA DC • Isolationsmessung (L-PE / L-N / N-PE) • Polarisationsmessung (PI & DAR) • RCD Typ A, AC, B, EV • Netz- und Schleifenimpedanz • Kurzschlussstrom mit OK / NO Anzeige • Drehfeld • Spannungsfall • Interner Speicher und USB Anschluss • Sicherheit nach CAT IV 300 V | 4260173661583 | gtin | 1010450 | HT Instruments GmbH | Black Box Aktion COMBI521 | 10 | Keine | Physisches Produkt | Stück | Stück | 1 | 1 | 1 | 1 | 2026-01-01 | 1490 | EUR | 19% | 1 | Listenpreis (Netto) | HT | HT | S | 1 | 1 | Stück | 0.02918 | 6.513 | 0.48 | 0.38 | 0.16 | 4260173661583 | 0.02552 | 6.073 | 0.405 | 0.315 | 0.2 | 99 | Ja | Konform | CE-gekennzeichnet | 2025-06-25 | Keine SVHC enthalten | 90303200 | 1 | IT
1010460 | VDE0100 Installationstester & 3 Phasen Netz-/ Energieanalysator CAT IV | Der große und hell beleuchtete Touch-Screen ist besonders gut ablesbar und intuitiv bedienbar. Sämtliche Funktionen können über den zentralen Multifunktionsschalter oder direkt durch Anwahl der Icons auf dem Bildschirm ausgewählt werden. Die Symbole in der Anzeige und akustische Meldungen sorgen für die bequeme, schnelle und normgerechte Interpretation der Messergebnisse. Das GSC60 ist gegen Fehlbedienung geschützt, bei falschem Anschluss des Geräts oder Vorliegen gefährlicher Spannungen wird der Benutzer auffällig gewarnt. Dank der integrierten Wi-Fi Funktion können Sie Ihre Messdaten einfach und bequem über unsere App HTANALYSIS™ per E-Mail oder in die HT Cloud™ versenden. Der große interne Speicher kann bis zu 999 Messwerte aufnehmen und ermöglicht eine individuelle Speicherung der Messergebnisse mit Textkommentar und Baumstruktur (3-Ebenen). Das kompakte GSC60 wurde mit der neuen Power-Technologie ausgestattet, um die Batterien in kürzester Zeit zu laden. Verbinden Sie das externe Netzteil einfach mit dem Gerät und der Stromversorgung, um die Batterien zu laden. Alternativ zu den Akkus können Sie auch Standard Batterien vom Typ 1,5 V AA einsetzen. Über den Touchscreen können Sie einfach und intuitiv die gewünschte Energie-Messung auswählen. Nehmen Sie die gewünschten Einstellungen im geführten Menü vor und drücken Sie GO. HTOS™ hilft Ihnen die richtigen Messungen durchzuführen. Das Display zeigt OK oder NOT OK, ein Hilfemenü unterstützt Sie während der gesamten Zeit. | 8033100180954 | gtin | 1010460 | HT Instruments GmbH | GSC60 | 10 | Keine | Physisches Produkt | Stück | Stück | 1 | 1 | 1 | 1 | 2026-01-01 | 3585 | EUR | 19% | 1 | Listenpreis (Netto) | HT | HT | B | 1 | 1 | Stück | 0.060475 | 8.22 | 0.5 | 0.41 | 0.295 | 8033100180954 | 0.026948 | 7.48 | 0.295 | 0.29 | 0.315 | 99 | Ja | Konform | CE-gekennzeichnet | 2025-06-25 | Keine SVHC enthalten | 90303200 | 1 | IT
1010480 | Gummiholster mit integrierten Ösen und Tragegurt zum freihändigen Arbeiten | Gummiholster mit integrierten Ösen und Tragegurt zum freihändigen Arbeiten mit den Messgeräten der Combi Serie | 8033100180152 | gtin | 1010480 | HT Instruments GmbH | SP-0500 | 10 | Keine | Physisches Produkt | Stück | Stück | 1 | 1 | 1 | 1 | 2026-01-01 | 49 | EUR | 19% | 1 | Listenpreis (Netto) | HT | HT | B | 1 | 1 | Stück | 0.0051 | 0.396 | 0.255 | 0.16 | 0.125 | 8033100180152 | 0.001008 | 0.273 | 0.07 | 0.24 | 0.06 | 99 | Nein | Konform | CE-gekennzeichnet | 2025-06-25 | Keine SVHC enthalten | 42021211 | 1 | TW
1010500 | Messleitungssatz für PV Messgeräte zur AUTO Start Messung | In Funktion AutoSequenz Messung automatisch starten und speichern. | 8033100181067 | gtin | 1010500 | HT Instruments GmbH | KIT Kelvin | 10 | Keine | Physisches Produkt | Stück | Stück | 1 | 1 | 1 | 1 | 2026-01-01 | 220 | EUR | 19% | 1 | Listenpreis (Netto) | HT | HT | B | 1 | 1 | Stück | 0.004896 | 0.35 | 0.255 | 0.16 | 0.12 | 8033100181067 | 0.0010938 | 0.216 | 0.25 | 0.175 | 0.025 | 99 | Nein | Konform | CE-gekennzeichnet | 2025-06-25 | Keine SVHC enthalten | 85444290 | 1 | IT
1010510 | Adapterset zum komfortablen Spannungsabgriff | Adapterset zum komfortablen Spannungsabgriff ( 5 Magnetadapter CAT IV , 5 Klemmadapter) mit Tasche | 4260173661613 | gtin | 1010510 | HT Instruments GmbH | KIT-VAD | 10 | Keine | Physisches Produkt | Stück | Stück | 1 | 1 | 1 | 1 | 2026-01-01 | 155 | EUR | 19% | 1 | Listenpreis (Netto) | HT | HT | B | 1 | 1 | Stück | 0.004896 | 0.34 | 0.255 | 0.16 | 0.12 | 4260173661613 | 0.0011935 | 0.208 | 0.22 | 0.155 | 0.035 | 99 | Nein | Konform | CE-gekennzeichnet | 2025-06-25 | Keine SVHC enthalten | 85366990 | 1 | FR
1010520 | Professioneller Sicherungs- und Stromkreisfinder | Das HT38 ist ein neu entwickelter professioneller Sicherungsfinder, er unterstützt durch seine einfache Handhabung das Auffinden und Zuordnen von Sicherungen zu den spannungsführenden Stromkreisen. Der Sicherungsfinder HT38 besteht aus einem Sender mit integriertem Eurostecker und einem Empfänger mit Batterieversorgung. Die im Empfänger integrierte optische und akustische Anzeige wird Ihnen das Orten von Stromkreisen in Verteilern und Abzweigdosen sehr erleichtern. Das HT38 entspricht der IEC/EN 61010-1 sowie Kategorie CAT III 250V. | 8033100185218 | gtin | 1010520 | HT Instruments GmbH | HT38 | 10 | Keine | Physisches Produkt | Stück | Stück | 1 | 1 | 1 | 1 | 2026-01-01 | 69 | EUR | 19% | 1 | Listenpreis (Netto) | HT | HT | B | 1 | 1 | Stück | 0.0051 | 0.584 | 0.255 | 0.16 | 0.125 | 8033100185218 | 0.001638 | 0.438 | 0.21 | 0.13 | 0.06 | 99 | Ja | Konform | CE-gekennzeichnet | 2025-06-25 | Keine SVHC enthalten | 90303370 | 1 | TW
1010530 | Barcodescanner Typ Voyager für FullTest3 | Kabellänge: 1,8m | 8033100181517 | gtin | 1010530 | HT Instruments GmbH | FT3BARCR | 10 | Keine | Physisches Produkt | Stück | Stück | 1 | 1 | 1 | 1 | 2026-01-01 | 260 | EUR | 19% | 1 | Listenpreis (Netto) | HT | HT | C | 1 | 1 | Stück | 0.005508 | 0.91 | 0.255 | 0.16 | 0.135 | 8033100181517 | 0.0042413 | 0.676 | 0.225 | 0.145 | 0.13 | 99 | Nein | Konform | CE-gekennzeichnet | 2025-06-25 | Keine SVHC enthalten | 84719000 | 1 | TW
1010540 | Fehlerstromzange ab 0,1mA AC/DC | Die professionelle Fehlerstromzange HT79 ermöglicht komfortable und genaue Messungen von kleinen Strömen (Ableit-, Differenz- und Fehlerströme ab 0,1mA AC/DC) und eignet sich besonders aufgrund der DC Empfindlichkeit zur Fehlersuche bei der KFZ-Elektrik und Messung von 4-20mA Prozess-Signalen ohne die Stromschleife unterbrechen zu müssen. Die HT79 verfügt zusätzlich über zahlreiche Multimeterfunktionen wie z.B. eine AC und DC Spannungsmessung sowie eine Widerstands- und Durchgangsprüfung mit akustischem Summer. | 8033100184884 | gtin | 1010540 | HT Instruments GmbH | HT79 | 10 | Keine | Physisches Produkt | Stück | Stück | 1 | 1 | 1 | 1 | 2026-01-01 | 398 | EUR | 19% | 1 | Listenpreis (Netto) | HT | HT | B | 1 | 1 | Stück | 0.0051 | 0.816 | 0.255 | 0.16 | 0.125 | 8033100184884 | 0.0013915 | 0.662 | 0.22 | 0.115 | 0.055 | 99 | Ja | Konform | CE-gekennzeichnet | 2025-06-25 | Keine SVHC enthalten | 90303370 | 1 | TW
1010596 | Digitale Stromzange 600A AC/DC TRMS, CAT IV 600V im KIT | Im Set mit Messadapter LINE SPLITTER Die professionelle Stromzange HT9015 wurde entwickelt, um Gleich- & Wechselströme bis zu 600 A in der Überspannungskategorie CAT IV 600 V bzw. CAT III 1000 V zu messen und den Vorgaben der IEC/EN 61010-1 zu entsprechen. Diese TRMS messende Stromzange ist mit einer großen, 6000 Punkte auflösenden Anzeige und einer Auto Power OFF Funktion ausgestattet, um die Batterien zu schonen. Die HT9015 bietet weiterhin eine Vielzahl von Multimeter-Messfunktionen mit einem weiten Messbereich an. | 4260173662634 | gtin | 1010596 | HT Instruments GmbH | HT9015 KIT L | 10 | Keine | Physisches Produkt | Stück | Stück | 1 | 1 | 1 | 1 | 2026-01-01 | 225 | EUR | 19% | 1 | Listenpreis (Netto) | HT | HT | S | 1 | 1 | Stück | 0.00837 | 1.284 | 0.18 | 0.155 | 0.3 | 4260173662634 | 0.002415 | 0.7 | 0.23 | 0.15 | 0.07 | 99 | Ja | Konform | CE-gekennzeichnet | 2025-06-25 | Keine SVHC enthalten | 90303370 | 1 | CN
1010601 | Wasserdichtes TRMS Multimeter CAT IV mit Gabelstromzange AC/DC 100A | Das FLASHMETER PRO ist ein handliches TRMS Multimeter mit einer automatischen Funktionserkennung (Spannungs- oder Widerstandsmessung) in einem extrem robusten und wasserdichten Gehäuse. Das FLASHMETER PRO entspricht der IEC/EN 61010-1 sowie der Überspannungskategorie CAT IV 600 V. | 8052870672711 | gtin | 1010601 | HT Instruments GmbH | Flashmeter Pro | 10 | Keine | Physisches Produkt | Stück | Stück | 1 | 1 | 1 | 1 | 2026-01-01 | 192 | EUR | 19% | 1 | Listenpreis (Netto) | HT | HT | B | 1 | 1 | Stück | 0.012384 | 0.78 | 0.31 | 0.235 | 0.17 | 8052870672711 | 0.0065588 | 0.608 | 0.265 | 0.165 | 0.15 | 99 | Ja | Konform | CE-gekennzeichnet | 2025-06-25 | Keine SVHC enthalten | 90303100 | 1 | TW
1010605 | Wasserdichtes TRMS Multimeter CAT IV | Das FLASHMETER ist ein kompaktes Digitalmultimeter, das in der Lage ist TRMS-Spannungsmessungen bis zu 600 V sowie Widerstandsmessungen automatisch durchzuführen, indem einfach die Eingangsklemmen eingesetzt werden. Es wurde gemäß der Sicherheitsnorm IEC/EN61010-1 mit doppeltem Isolationsschutz in 600 V CAT IV entwickelt. Das FLASHMETER verfügt über eine weiß leuchtende Taschenlampe, einen Sensor zur berührungslosen Erkennung von Wechselspannung und ist nach IP67 wasserdicht. | 8033100840483 | gtin | 1010605 | HT Instruments GmbH | Flashmeter | 10 | Keine | Physisches Produkt | Stück | Stück | 1 | 1 | 1 | 1 | 2026-01-01 | 99 | EUR | 19% | 1 | Listenpreis (Netto) | HT | HT | B | 1 | 1 | Stück | 0.006528 | 0.58 | 0.255 | 0.16 | 0.16 | 8033100840483 | 0.0013668 | 0.452 | 0.17 | 0.12 | 0.067 | 99 | Ja | Konform | CE-gekennzeichnet | 2025-06-25 | Keine SVHC enthalten | 90303100 | 1 | TW
1010660 | Schutztasche mit Gürtelschlaufe | Tasche passend für: HT6, HT7, HT8, HT9, HT9019 bis HT9022 | 8033772794268 | gtin | 1010660 | HT Instruments GmbH | B90 | 10 | Keine | Physisches Produkt | Stück | Stück | 1 | 1 | 1 | 1 | 2026-01-01 | 20.5 | EUR | 19% | 1 | Listenpreis (Netto) | HT | HT | B | 1 | 1 | Stück | 0.004896 | 0.222 | 0.255 | 0.16 | 0.12 | 8033772794268 | 0.0017325 | 0.088 | 0.35 | 0.165 | 0.03 | 99 | Nein | Konform | CE-gekennzeichnet | 2025-06-25 | Keine SVHC enthalten | 42021211 | 1 | TW
1010680 | VDE0100 Tester - CAT IV 600V mit TRMS Multimeterfunktion | Das erste Multimeter mit Funktionen, die nur in Standard-Sicherheitstestern und professionellen High-End-Multimetern verfügbar sind: RCD-Auslösezeit- und strom, Impedanzmessung auch ohne RCD-Auslösung, Strom- und Spannungsoberschwingungen, Strommessung DC, AC TRMS, AC+DC TRMS, Drehfeldermittlung. | 8033100848700 | gtin | 1010680 | HT Instruments GmbH | Jupiter | 10 | Keine | Physisches Produkt | Stück | Stück | 1 | 1 | 1 | 1 | 2026-01-01 | 410 | EUR | 19% | 1 | Listenpreis (Netto) | HT | HT | B | 1 | 1 | Stück | 0.004896 | 1.098 | 0.255 | 0.16 | 0.12 | 8033100848700 | 0.0027 | 0.982 | 0.225 | 0.15 | 0.08 | 99 | Ja | Konform | CE-gekennzeichnet | 2025-06-25 | Keine SVHC enthalten | 90318080 | 1 | IT
1010690 | 7 teiliges VDE Werkzeug Set | Übersichtlich angeordnete Slimbits (Schlitz/Phillips) in hochwertiger und strapazierfähiger Tasche. Für Arbeiten im Bereich von spannungsführenden Teilen bis 1.000 VAC. VDE & GS-geprüft. Direkt auf den Bit gespritzte Schutzisolation, die im vorderen Bereich vollständig in den Bit integriert ist. Bitaufnahme: Isolierter Clicfix Bithalter aus Metall verriegelt alle Slimbits zuverlässig. | 8033100843590 | gtin | 1010690 | HT Instruments GmbH | Aladino | 10 | Keine | Physisches Produkt | Stück | Stück | 1 | 1 | 1 | 1 | 2026-01-01 | 49.5 | EUR | 19% | 1 | Listenpreis (Netto) | HT | HT | B | 1 | 1 | Stück | 0.004896 | 0.484 | 0.255 | 0.16 | 0.12 | 8033100843590 | 0.0011 | 0.352 | 0.22 | 0.1 | 0.05 | 99 | Nein | Konform | CE-gekennzeichnet | 2025-06-25 | Keine SVHC enthalten | 82054000 | 1 | IT
1010700 | Geräteschutzkoffer für Combi Serie | Robuster Schutz und Transportkoffer | 8033100841749 | gtin | 1010700 | HT Instruments GmbH | VA507 | 10 | Keine | Physisches Produkt | Stück | Stück | 1 | 1 | 1 | 1 | 2026-01-01 | 88 | EUR | 19% | 1 | Listenpreis (Netto) | HT | HT | B | 1 | 1 | Stück | 0.041 | 2.5 | 0.5 | 0.4 | 0.205 | 8033100841749 | 0.029568 | 1.94 | 0.48 | 0.385 | 0.16 | 99 | Nein | Konform | CE-gekennzeichnet | 2025-06-25 | Keine SVHC enthalten | 42021211 | 1 | IT
1010710 | Set mit 3 Marker #2,#3,#4 für Quicklan 6050 | Kompatibel zu M75 | 8033772790963 | gtin | 1010710 | HT Instruments GmbH | RT-0204 | 10 | Keine | Physisches Produkt | Stück | Stück | 1 | 1 | 1 | 1 | 2026-01-01 | 66 | EUR | 19% | 1 | Listenpreis (Netto) | HT | HT | B | 1 | 1 | Stück | 0.0018296 | 0.206 | 0.205 | 0.105 | 0.085 | 8033772790963 | 0.00057 | 0.128 | 0.19 | 0.12 | 0.025 | 99 | Nein | Konform | CE-gekennzeichnet | 2025-06-25 | Keine SVHC enthalten | 90303370 | 1 | TW
1010720 | AC/DC Stromwandler mit 2 Messbereichen 40A & 400A AC/DC | Daten • Messbereich (40A): 0.1A÷40A AC/DC • Messbereich (400A): 0.5A÷400A AC/DC • Genauigkeit: ± 2.5%rdg • Überspannungskategorie: CAT III 600V, CAT IV 300V • Max. Kabeldurchmesser: 30mm • Anschluss: Bananenstecker, Kabellänge 1m | 8033100846508 | gtin | 1010720 | HT Instruments GmbH | HT4006 | 10 | Keine | Physisches Produkt | Stück | Stück | 1 | 1 | 1 | 1 | 2026-01-01 | 130 | EUR | 19% | 1 | Listenpreis (Netto) | HT | HT | B | 1 | 1 | Stück | 0.0051 | 0.434 | 0.255 | 0.16 | 0.125 | 8033100846508 | 0.0013266 | 0.314 | 0.18 | 0.11 | 0.067 | 99 | Ja | Konform | CE-gekennzeichnet | 2025-06-25 | Keine SVHC enthalten | 90303370 | 1 | TW
1010740 | Digitales Thermometer Typ J/K | Das HT-A103 ist ein digitales und kompaktes Thermometer für jede Art von Kontakt-, Flussigkeits- oder Lufttemperatur-Messungen mit Typ K oder J Sonden. | 8033100184501 | gtin | 1010740 | HT Instruments GmbH | HTA103 | 10 | Keine | Physisches Produkt | Stück | Stück | 1 | 1 | 1 | 1 | 2026-01-01 | 170 | EUR | 19% | 1 | Listenpreis (Netto) | HT | HT | B | 1 | 1 | Stück | 0.0051 | 0.564 | 0.255 | 0.16 | 0.125 | 8033100184501 | 0.001573 | 0.418 | 0.22 | 0.11 | 0.065 | 99 | Ja | Konform | CE-gekennzeichnet | 2025-06-25 | Keine SVHC enthalten | 90303370 | 1 | TW
1010750 | 2 in 1 ⇒ Multimeter TRMS & CAT IV mit integrierter Wärmebildkamera 80x80pixel | MERCURY ist ein professionelles, präzises TRMS Multimeter mit integrierter Wärmebildkamera in einem besonders schlag- und bruchfesten Gehäuse. Die vielseitigen Messfunktionen erlauben den Einsatz in nahezu sämtlichen elektrischen Bereichen. Mit Hilfe einer komfortablen Auflösung von 80 x 80 Bildpunkten der integrierten Wärmebildkamera können Sie Schaltschränke, Anschlüsse und Kabel aus sicherer Entfernung überprüfen, ohne diese berühren zu müssen. MERCURY entspricht der IEC/EN 61010-1 sowie der Überspannungskategorie CAT III 1000 bzw. CAT IV 600 V. | 8033772792653 | gtin | 1010750 | HT Instruments GmbH | Mercury | 10 | Sicherheitsdatenblatt erforderlich | Physisches Produkt | Stück | Stück | 1 | 1 | 1 | 1 | 2026-01-01 | 695 | EUR | 19% | 1 | Listenpreis (Netto) | HT | HT | C | 1 | 1 | Stück | 0.011662 | 2.42 | 0.34 | 0.245 | 0.14 | 8033772792653 | 0.006765 | 2.14 | 0.33 | 0.205 | 0.1 | 99 | Ja | Konform | CE-gekennzeichnet | 2025-06-25 | Keine SVHC enthalten | 90275000 | 1 | CN
1010755 | Aktionspaket Mercury Multimeter inkl. Thermographie und F3000U flexiber Stromwandler | MERCURY ist ein professionelles, präzises TRMS Multimeter mit integrierter Wärmebildkamera in einem besonders schlag- und bruchfesten Gehäuse. Die vielseitigen Messfunktionen erlauben den Einsatz in nahezu sämtlichen elektrischen Bereichen. Mit Hilfe einer komfortablen Auflösung von 80 x 80 Bildpunkten der integrierten Wärmebildkamera können Sie Schaltschränke, Anschlüsse und Kabel aus sicherer Entfernung überprüfen, ohne diese berühren zu müssen. MERCURY entspricht der IEC/EN 61010-1 sowie der Überspannungskategorie CAT III 1000 bzw. CAT IV 600 V. Der F3000U ist ein flexibler Wandler für die Messung von Strömen von 0,01 bis 3000 A AC 3 Messbereiche von 30A/300A/3000 A AC Ausgangssignal: 100 mV/A, 10 mV/A, 1 mV/A Genauigkeit: +/- 3 % + 5 mV, TRMS Stromversorgung: 2 x 1,5 V Typ AAA Überspannungskategorie: CAT IV 600 V Max. Kabeldurchmesser: 110 mm Anschluss: 1 m Kabel mit Bananenbuchsen | 4260173662252 | gtin | 1010755 | HT Instruments GmbH | Mercury KIT | 10 | Sicherheitsdatenblatt erforderlich | Physisches Produkt | Stück | Stück | 1 | 1 | 1 | 1 | 2026-01-01 | 690 | EUR | 19% | 1 | Listenpreis (Netto) | HT | HT | C | 1 | 1 | Stück | 0.011662 | 2.42 | 0.34 | 0.245 | 0.14 | 4260173662252 | 0.006765 | 2.14 | 0.33 | 0.205 | 0.1 | 99 | Ja | Konform | CE-gekennzeichnet | 2025-06-25 | Keine SVHC enthalten | 90275000 | 1 | CN
1010770 | Infrarot Thermometer mit Anschluss für Typ K Temperaturfühler | Bei dem Modellen HT3305 handelt es sich um ein kompaktes und modernes Infrarot-Thermometer, das kontaktlose Temperatur-Messungen auf sehr einfache, schnelle und benutzerfreundliche Weise ermöglicht. Es sind MAX- und MIN-Alarmgrenzwerte mit einem aktiven Summer in allen Messbereichen wählbar. Zusätzlich können noch Temperaturfühler vom Typ J/K/T angeschlossen werden. | 8033772797702 | gtin | 1010770 | HT Instruments GmbH | HT3305 | 10 | Keine | Physisches Produkt | Stück | Stück | 1 | 1 | 1 | 1 | 2026-01-01 | 155 | EUR | 19% | 1 | Listenpreis (Netto) | HT | HT | B | 1 | 1 | Stück | 0.0051 | 0.542 | 0.255 | 0.16 | 0.125 | 8033772797702 | 0.001599 | 0.398 | 0.205 | 0.12 | 0.065 | 99 | Ja | Konform | CE-gekennzeichnet | 2025-06-25 | Keine SVHC enthalten | 90303370 | 1 | TW
1010780 | VDE0100 Aktionspaket inkl. Erdungsmesszange | COMBI G3 Das geringe Gewicht und ergonomische Design des Combi G3 gewährleisten bequeme und sichere Bedienbarkeit. Der große und hell beleuchtete Touchscreen ist besonders gut ablesbar und intuitiv bedienbar. Sämtliche Funktionen können über den zentralen Multifunktionsschalter oder direkt durch Anwahl der Icons auf dem Bildschirm ausgewählt werden. Die Symbole in der Anzeige und akustische Meldungen sorgen für die eindeutige, schnelle und normgerechte Interpretation der Messergebnisse. Das Combi G3 ist gegen Fehlbedienung geschützt, bei falschem Anschluss des Geräts oder Vorliegen gefährlicher Spannungen wird der Benutzer auffällig gewarnt. Der große interne Speicher kann bis zu 999 Messwerte aufnehmen und ermöglicht eine individuelle Speicherung der Messergebnisse mit Textkommentar und Baumstruktur (3 Ebenen). Ein Messgerät für alle elektrischen Sicherheitstests gemäß VDE0413 (EN61557) Teil 2, 3, 4, 5, 6 und 7 T2100 Die innovative Erdungsmesszange ist optimal geeignet zur genauen Messung des Erdungswiderstandes ohne Zuhilfenahme von Hilfserdern. Erdungsmesszangen können in mehrfach geerdeten Systemen eingesetzt werden, ohne die zu überprüfenden Erder lösen zu müssen. Die Erdungsprüfzange hat einen großen ovalen Zangendurchmesser (32 mm x 64 mm) und liefert schnelle, sichere sowie genaue Ergebnisse. Die T2100 ist mit einer RS-232 Schnittstelle ausgestattet, die eine Datenübertragung der Messwerte zum VDE 0100 Messgerät COMBI G3 ermöglicht zur anschließenden Protokollerstellung am PC. Die Erdungsmesszange ist mit einer automatischen Abschaltung ausgestattet sowie einer LCD-Hintergrundbeleuchtung, die eine Durchführung von Messungen in schlecht beleuchteten Umgebungen ermöglicht. | 4260173661965 | gtin | 1010780 | HT Instruments GmbH | AKTION VDE AN ERDE! | 10 | Keine | Physisches Produkt | Stück | Stück | 1 | 1 | 1 | 1 | 2026-01-01 | 2770 | EUR | 19% | 1 | Listenpreis (Netto) | HT | HT | S | 1 | 1 | Stück | 0.0817 | 10.682 | 0.5 | 0.43 | 0.38 | 4260173661965 | 0.0817 | 9.732 | 0.5 | 0.43 | 0.38 | 99 | Ja | Konform | CE-gekennzeichnet | 2025-06-25 | Keine SVHC enthalten | 90303200 | 1 | DE
1010800 | VDE 0100 Installationsprüfgerät CombiG3 Aktion mit EV-TEST100 Ladesäulenadapter | COMBI G3 Das geringe Gewicht und ergonomische Design des Combi G3 gewährleistet bequeme und sichere Bedienbarkeit. Der große und hell beleuchtete Touchscreen ist besonders gut ablesbar und intuitiv bedienbar. Sämtliche Funktionen können über den zentralen Multifunktionsschalter oder direkt durch Anwahl der Icons auf dem Bildschirm ausgewählt werden. Die Symbole in der Anzeige und akustische Meldungen sorgen für die eindeutige, schnelle und normgerechte Interpretation der Messergebnisse. Das Combi G3 ist gegen Fehlbedienung geschützt, bei falschem Anschluss des Geräts oder Vorliegen gefährlicher Spannungen wird der Benutzer auffällig gewarnt. Der große interne Speicher kann bis zu 999 Messwerte aufnehmen und ermöglicht eine individuelle Speicherung der Messergebnisse mit Textkommentar und Baumstruktur (3 Ebenen). Einfacher geht es nicht. Intuitive Bedienung per Touchscreen. Alle Messfunktionen auf einen Blick. Ein Messgerät für alle elektrischen Sicherheitstests gemäß VDE0413 (EN61557) Teil 2, 3, 4, 5, 6 und 7 EV-Test100 Der Adapter wurde als Zubehör speziell für die Prüfung von E-Ladestationen entwickelt. Er kann zur Simulation von Ladezuständen und zur Prüfung der Wirksamkeit von Schutzmaßnahmen an E-Ladestationen des Typs 3 mit einem Steckverbinder des Typs 2 eingesetzt werden. Die einfache Handhabung in Kombination mit dem Combi G3 ist garantiert. | 4260173661958 | gtin | 1010800 | HT Instruments GmbH | HT´s "Volle Ladung" | 10 | Keine | Physisches Produkt | Stück | Stück | 1 | 1 | 1 | 1 | 2026-01-01 | 2180 | EUR | 19% | 1 | Listenpreis (Netto) | HT | HT | S | 1 | 1 | Stück | 0.0731 | 9.86 | 0.5 | 0.43 | 0.34 | 4260173661958 | 0.0731 | 8.832 | 0.5 | 0.43 | 0.34 | 99 | Ja | Konform | CE-gekennzeichnet | 2025-06-25 | Keine SVHC enthalten | 90318080 | 1 | DE
1010801 | VDE 0100 Installationsprüfgerät CombiG2 Aktion mit EV-TEST100 Ladesäulenadapter | COMBI G2 Das geringe Gewicht und ergonomische Design des Combi G2 gewährleistet bequeme und sichere Bedienbarkeit. Der große und hell beleuchtete Touchscreen ist besonders gut ablesbar und intuitiv bedienbar. Sämtliche Funktionen können über den zentralen Multifunktionsschalter oder direkt durch Anwahl der Icons auf dem Bildschirm ausgewählt werden. Die Symbole in der Anzeige und akustische Meldungen sorgen für die eindeutige, schnelle und normgerechte Interpretation der Messergebnisse. Das Combi G2 ist gegen Fehlbedienung geschützt, bei falschem Anschluss des Geräts oder Vorliegen gefährlicher Spannungen wird der Benutzer auffällig gewarnt. Der große interne Speicher kann bis zu 999 Messwerte aufnehmen und ermöglicht eine individuelle Speicherung der Messergebnisse mit Textkommentar und Baumstruktur (3 Ebenen). Einfacher geht es nicht. Intuitive Bedienung per Touchscreen. Alle Messfunktionen auf einen Blick. Ein Messgerät für alle elektrischen Sicherheitstests gemäß VDE0413 (EN61557) Teil 2, 3, 4, 5, 6 und 7 EV-Test100 Der Adapter wurde als Zubehör speziell für die Prüfung von E-Ladestationen entwickelt. Er kann zur Simulation von Ladezuständen und zur Prüfung der Wirksamkeit von Schutzmaßnahmen an E-Ladestationen des Typs 3 mit einem Steckverbinder des Typs 2 eingesetzt werden. Die einfache Handhabung in Kombination mit dem Combi G3 ist garantiert. | 4260173662610 | gtin | 1010801 | HT Instruments GmbH | HT´s "Volle Ladung" G2 | 10 | Keine | Physisches Produkt | Stück | Stück | 1 | 1 | 1 | 1 | 2026-01-01 | 1995 | EUR | 19% | 1 | Listenpreis (Netto) | HT | HT | S | 1 | 1 | Stück | 0.0731 | 9.86 | 0.5 | 0.43 | 0.34 | 4260173662610 | 0.0731 | 8.832 | 0.5 | 0.43 | 0.34 | 99 | Ja | Konform | CE-gekennzeichnet | 2025-06-25 | Keine SVHC enthalten | 90318080 | 1 | DE
1010802 | VDE 0100 Installationsprüfgerät COMBI521 Aktion mit EV-TEST100 Ladesäulenadapter | COMBI521 Schnelle und einfache Überprüfung elektrischer Installationen gemäß VDE 0413 (EN 61557) Teil 2, 3, 4, 6 & 7 Das neue Modell aus der COMBI Serie ist ein innovativ und vielseitig einsetzbarer Installationstester mit den grundlegenden Funktionen zur Prüfung elektrischer Anlagen und Installationen als auch E-Ladestationen. Stecker rein und einfach messen ⇒ Die neue Autosequenzmessung Ra → RCD → Riso macht´s möglich. Die Isolationsmessung gegen alle 3 Leiter (L-N-PE) und der große Speicher für 999 Messungen mit Speicherung auf 3 Ebenen + Textkommentar sind nur einige der vielen Highlights der neuen Modellreihe. Ein vom Benutzer abrufbares Hilfemenü für alle Messfunktionen bietet eine wertvolle Unterstützung beim Anschluss des Gerätes an die zu prüfende Anlage, insbesondere der automatische sowie menügeführte Prüfablauf für E-Ladestationen beim Spitzenmodell COMBI 521. Funktionen • AUTO-Sequenz (Ra → RCD → Riso) • Niederohmmessung mit >200 mA DC • Isolationsmessung (L-PE / L-N / N-PE) • Polarisationsmessung (PI & DAR) • RCD Typ A, AC, B, EV • Netz- und Schleifenimpedanz • Kurzschlussstrom mit OK / NO Anzeige • Drehfeld • Spannungsfall • Interner Speicher und USB Anschluss • Sicherheit nach CAT IV 300 V EV-Test100 Der Adapter wurde als Zubehör speziell für die Prüfung von E-Ladestationen entwickelt. Er kann zur Simulation von Ladezuständen und zur Prüfung der Wirksamkeit von Schutzmaßnahmen an E-Ladestationen des Typs 3 mit einem Steckverbinder des Typs 2 eingesetzt werden. Die einfache Handhabung in Kombination mit dem COMBI521 ist garantiert. | 4260173662641 | gtin | 1010802 | HT Instruments GmbH | HT´s "Volle Ladung" ECO-KIT | 10 | Keine | Physisches Produkt | Stück | Stück | 1 | 1 | 1 | 1 | 2026-01-01 | 1750 | EUR | 19% | 1 | Listenpreis (Netto) | HT | HT | S | 1 | 1 | Stück | 0.0731 | 7.42 | 0.5 | 0.43 | 0.34 | 4260173662641 | 0.0731 | 7.42 | 0.5 | 0.43 | 0.34 | 99 | Ja | Konform | CE-gekennzeichnet | 2025-06-25 | Keine SVHC enthalten | 90318080 | 1 | DE
1010810 | TRMS Multimeter inkl. fexiblem Stromwandler F3000U | HT63 Bei unserem neuen professionellen Multimeter HT63 handelt es sich um ein präzises TrueRMS Multimeter, zugelassen für Messungen in der Überspannungskategorie CAT IV 600 V bzw. CAT III 1000V. Dieses Multimeter ist mit einem äußerst robusten Gehäuse sowie einer großen, klar ablesbaren Anzeige ausgestattet und bietet weiterhin eine Vielzahl von Multimeter-Messfunktionen mit einem weiten Messbereich an. Die einfache Handhabung ermöglicht eine präzise Durchführung der Messaufgaben auch unter extremen Umgebungsbedingungen. F3000U Flexibler Wandler für die Messung von Strömen von 0,01 bis 3000 A AC 3 Messbereiche von 30A/300A/3000 A AC Ausgangssignal: 100 mV/A, 10 mV/A, 1 mV/A Genauigkeit: +/- 3 % + 5 mV, TRMS Stromversorgung: 2 x 1,5 V Typ AAA Überspannungskategorie: CAT IV 600 V Max. Kabeldurchmesser: 110 mm Anschluss: 1 m Kabel mit Bananenbuchsen | 4260173661996 | gtin | 1010810 | HT Instruments GmbH | HT63 KIT | 10 | Keine | Physisches Produkt | Stück | Stück | 1 | 1 | 1 | 1 | 2026-01-01 | 285 | EUR | 19% | 1 | Listenpreis (Netto) | HT | HT | S | 1 | 1 | Stück | 0.021015 | 1.6 | 0.365 | 0.235 | 0.245 | 4260173661996 | 0.00837 | 1.32 | 0.3 | 0.18 | 0.155 | 99 | Ja | Konform | CE-gekennzeichnet | 2025-06-25 | Keine SVHC enthalten | 90303370 | 1 | TW
1010820 | Digital-Anemometer inkl. Lufttemperaturmesung | HTA105 wurde für die Luftgeschwindigkeitsmessung entwickelt. Zur Auswahl stehen europäische oder angelsächsische Messeinheiten. Das Hitzdrahtanemometer führt Messungen mit einer ausziehbaren Teleskopsonde durch, die dank ihrer eingebauten Sensoren auch Temperatur- und Feuchtigkeitsmessungen durchführen kann. Weitere Funktionen umfassen die Messung des Luftvolumenstroms (CMM- und CFM-Parameter) sowie die Berechnung von Durchschnittswerten in Volumen und Zeit. Die HTA105 verfügt zusätzlich über einen internen Speicher, der mit den Funktionen MAX/MIN und Data HOLD die Messergebnisse der Luftgeschwindigkeit speichern kann. Es ist mit einem hintergrundbeleuchteten Doppel-Display und automatischer Abschaltung ausgestattet, um die interne Akkulaufzeit zu sparen. | 8033772794046 | gtin | 1010820 | HT Instruments GmbH | HTA105 | 10 | Keine | Physisches Produkt | Stück | Stück | 1 | 1 | 1 | 1 | 2026-01-01 | 465 | EUR | 19% | 1 | Listenpreis (Netto) | HT | HT | B | 1 | 1 | Stück | 0.016896 | 1.962 | 0.44 | 0.12 | 0.32 | 8033772794046 | 0.01276 | 1.662 | 0.4 | 0.29 | 0.11 | 99 | Ja | Konform | CE-gekennzeichnet | 2025-06-25 | Keine SVHC enthalten | 90303370 | 1 | TW
1010830 | Installationstester 1kV, CAT IV 600V mit Multimeterfunktion & Niederohmmessung | NEPTUNE ist ein Technologiemix aus einem Instrument für elektrische Sicherheitsprüfungen (Isolierung bis 1000 V und Niederohmmessung mit 200 mA), einem für Oberschwingungen und einem TRMS-Multimeter. Multifunktions Multimeter zum Überprüfen von elektrischen Installationen • Isolationsmessung mit 50, 100, 250, 500, 1000VDC. (VDE 0413 Teil 2) • Niederohmmessung mit >200mA. (VDE 0413 Teil 4) • Drehfeldrichtungsmessung durch einfaches Berühren der Leiter. (VDE 0413 Teil 7) • Spannungsmessung mit geringer Eingangsimpendanz (LoZ). • Widerstand und Durchgangsprüfung mit Summer. • Spannung: DC, AC TRMS, AC+DC TRMS bis 1000V. • Frequenz von Spannung und/oder Strom. • MAX/MIN/PEAK/HOLD Funktionen. • Präzise Anzegie mit 10.000 Punkten. • Autorange Messungen mit automatischer AC/DC Erkennung. • Ermittlung des Polarisationsindex (PI) & Dielektrischen Absorptionverhältnis (DAR). • DC, AC TRMS, AC+DC TRMS Strom bis 3000A mit Hilfe eines externen Wandlers. • Leckstrom mit optionalem Stromwandler (HT96U). • Einschaltströme von Elektromotoren (Dynamic InRush Current) • Oberwellen von Strom- und Spannung & THD (%) Gesamtverzerrung | 8033772792745 | gtin | 1010830 | HT Instruments GmbH | Neptune | 10 | Keine | Physisches Produkt | Stück | Stück | 1 | 1 | 1 | 1 | 2026-01-01 | 480 | EUR | 19% | 1 | Listenpreis (Netto) | HT | HT | B | 1 | 1 | Stück | 0.004896 | 0.905 | 0.16 | 0.255 | 0.12 | 8033772792745 | 0.003456 | 0.794 | 0.27 | 0.16 | 0.08 | 99 | Ja | Konform | CE-gekennzeichnet | 2025-06-25 | Keine SVHC enthalten | 90318080 | 1 | IT
1010850 | 2-poliger Spannungsprüfer (CAT IV) mit Lastzuschaltung bis 1000V AC/DC | Der Spannungsprüfer wird gebaut und geprüft nach EN 61243-3 / VDE 0682 und gewährleistet ein sicheres sowie zuverlässiges Arbeiten. Er entspricht der Schutzart IP64 (Staub und Spritzwasser geschützt) und ist durch die angespritzten Weichgummi-Griffe enorm robust, dadurch ideal für die härtesten Einsätze im handwerklichen oder industriellen Bereich geeignet. Durch den fest verbundenen Messspitzenschutz wird das Verletzungsrisiko beim Mitführen in Kleidungstaschen oder in der Werkzeugtasche ausgeschlossen. Die unabhängige ELV-Anzeige-LED zeigt an, ob eine Spannung > 50V AC / 120 V anliegt, auch wenn keine Batteriestromversorgung oder ein Ausfall des Hauptstromkreises vorliegt. Spezifikationen: • Gleich- und Wechselspannung bis 1000 V AC/DC • Bargraph mit 12 / 24 / 50 / 120 / 230 / 400 / 690 / 1000 V • Spannungsmessung mit niedrigem Innenwiderstand • Einpolige Phasenprüfung • Polaritätsanzeige • Drehfeldrichtungsermittlung • Widerstandsmessung 0Ω ÷ 1999Ω • Optische & akustische Durchgangsprüfung 0Ω ÷ 400kΩ • Feste Impedanz ~ 350kΩ (<3,5 mA bei 1000 V) • Messwertspeicher (Data HOLD) • Automatische Abschaltung • Taster für Lastzuschaltung (RCD Auslösung 30mA) • Große LCD Anzeige mit Beleuchtung • Messstellenbeleuchtung mit weißer LED • 19 mm Kontaktabstand für Einhandprüfung • Sicherheit nach CAT III 1000 V, CAT IV 600 V • TÜV/GS geprüft | 8033100185430 | gtin | 1010850 | HT Instruments GmbH | HT10 | 10 | Keine | Physisches Produkt | Stück | Stück | 1 | 1 | 1 | 1 | 2026-01-01 | 93 | EUR | 19% | 1 | Listenpreis (Netto) | HT | HT | B | 1 | 1 | Stück | 0.007502 | 0.66 | 0.31 | 0.22 | 0.11 | 8033100185430 | 0.001584 | 0.479 | 0.09 | 0.055 | 0.32 | 99 | Ja | Konform | CE-gekennzeichnet | 2025-06-25 | Keine SVHC enthalten | 90303370 | 1 | CN
1010860 | Schallpegelmessgerät | Das HTA102 ist ein digitales Schallpegelmessgerät, mit dem Standardprüfungen für Umgebungsgeräusche, Schallpegel, Lärmbelästigung usw. durchgeführt werden können. Es ermöglicht die Aufzeichnung des Schalldruckpegels (SLP) mit wählbaren Abtastintervallen. HTA102 verfügt über einen USB-Ausgang für den PC-Anschluss und die SoundLink-Software, die als Standardzubehör geliefert wird. Eine Echtzeitaufzeichnung (Data Logger) kann durchgeführt werden, wobei die Ergebnisse in Form von Diagrammen dargestellt und Daten im Textformat gespeichert werden. Das HTA102 ist mit einem tragbaren Kalibrator ausgestattet, der vorläufige Prüfungen durchführt und zusammen mit dem gesamten Messzubehör in einem Koffer verpackt ist. | 8033100184297 | gtin | 1010860 | HT Instruments GmbH | HTA102 | 10 | Keine | Physisches Produkt | Stück | Stück | 1 | 1 | 1 | 1 | 2026-01-01 | 355 | EUR | 19% | 1 | Listenpreis (Netto) | HT | HT | B | 1 | 1 | Stück | 0.016896 | 2.415 | 0.44 | 0.12 | 0.32 | 8033100184297 | 0.01276 | 2.115 | 0.4 | 0.29 | 0.11 | 99 | Ja | Konform | CE-gekennzeichnet | 2025-06-25 | Keine SVHC enthalten | 90303370 | 1 | IT
1010890 | Digitaler Wandscanner für Metalle, Holz oder spannungsführende Leitungen | Mit dem HT36 können eisenhaltige und nicht eisenhaltige Metalle, sowie Holz oder spannungsführende Leitungen detektiert werden. Die praktische Balkenanzeige ermöglicht Ihnen in sekundenschnelle eine einfache und genaue Ortung. Die Anzeige erfolgt akustisch und optisch über ein kontrastreiches LCD-Display. Das HT36 erkennt Metall, Holz und spannungsführende Leitungen in der Wand. | 8033100185454 | gtin | 1010890 | HT Instruments GmbH | HT36 | 10 | Keine | Physisches Produkt | Stück | Stück | 1 | 1 | 1 | 1 | 2026-01-01 | 29 | EUR | 19% | 1 | Listenpreis (Netto) | HT | HT | B | 1 | 1 | Stück | 0.0051 | 0.348 | 0.255 | 0.16 | 0.125 | 8033100185454 | 0.000792 | 0.218 | 0.12 | 0.22 | 0.03 | 99 | Ja | Konform | CE-gekennzeichnet | 2025-06-25 | Keine SVHC enthalten | 90303370 | 1 | TW
1010910 | Thermo-Hygrometer zur Messung von Lufttemperatur, Luftfeuchtigkeit und Taupunkt | Das HTA106 misst Lufttemperatur, Luftfeuchtigkeit und den Taupunkt mit einem integrierten Sensor. Es ist mit einer Hintergrundbeleuchtung ausgestattet, um das Ablesen in schlecht beleuchteten Umgebungen zu erleichtern. | 8033100187267 | gtin | 1010910 | HT Instruments GmbH | HTA106 | 10 | Keine | Physisches Produkt | Stück | Stück | 1 | 1 | 1 | 1 | 2026-01-01 | 155 | EUR | 19% | 1 | Listenpreis (Netto) | HT | HT | B | 1 | 1 | Stück | 0.021015 | 1.32 | 0.365 | 0.245 | 0.235 | 8033100187267 | 0.0052613 | 1.002 | 0.305 | 0.23 | 0.075 | 99 | Ja | Konform | CE-gekennzeichnet | 2025-06-25 | Keine SVHC enthalten | 90303370 | 1 | TW
1010920 | Multifunktions-Thermo-Hygrometer zur Messung von Materialfeuchte mit Sonden | Das HTA107 ermöglicht die Messung der Materialfeuchte mit einer Kontaktsonde und einer Durchdringungssonde. Mit diesem Gerät können auch Infrarot-Temperaturmessungen durchgeführt und die Temperaturdifferenz berechnet werden, um Kondensationssituationen auf Oberflächen festzustellen. Es ist mit einer Hintergrundbeleuchtung ausgestattet, um das Ablesen in schlecht beleuchteten Umgebungen zu erleichtern. | 8033772796712 | gtin | 1010920 | HT Instruments GmbH | HTA107 | 10 | Keine | Physisches Produkt | Stück | Stück | 1 | 1 | 1 | 1 | 2026-01-01 | 395 | EUR | 19% | 1 | Listenpreis (Netto) | HT | HT | B | 1 | 1 | Stück | 0.021015 | 1.38 | 0.365 | 0.245 | 0.235 | 8033772796712 | 0.0052613 | 1.048 | 0.305 | 0.23 | 0.075 | 99 | Ja | Konform | CE-gekennzeichnet | 2025-06-25 | Keine SVHC enthalten | 90303370 | 1 | TW
1010940 | Magnet Stick | Der HT19 eignet sich zur berührungslosen Prüfung von Magnetismus, ohne direkten Metallkontakt. | 8052870670014 | gtin | 1010940 | HT Instruments GmbH | HT19 | 10 | Keine | Physisches Produkt | Stück | Stück | 1 | 1 | 1 | 1 | 2026-01-01 | 29.9 | EUR | 19% | 1 | Listenpreis (Netto) | HT | HT | B | 1 | 1 | Stück | 0.004692 | 0.22 | 0.255 | 0.16 | 0.115 | 8052870670014 | 0.000792 | 0.084 | 0.22 | 0.12 | 0.03 | 99 | Ja | Konform | CE-gekennzeichnet | 2025-06-25 | Keine SVHC enthalten | 90309000 | 1 | SE
1010950 | Endoskopkamera mit Akku und flexibler Sonde | Mit dem Endoskop HTB500 erkunden Sie selbst schwer zugängliche Stellen mühelos und erhalten in jeder Situation ein genaues Bild mit einer Auflösung von 320 x 240 Pixel. | 8052870677969 | gtin | 1010950 | HT Instruments GmbH | HTB500 | 10 | Keine | Physisches Produkt | Stück | Stück | 1 | 1 | 1 | 1 | 2026-01-01 | 169 | EUR | 19% | 1 | Listenpreis (Netto) | HT | HT | B | 1 | 1 | Stück | 0.021015 | 1.24 | 0.365 | 0.245 | 0.235 | 8052870677969 | 0.0070875 | 0.902 | 0.3 | 0.175 | 0.135 | 99 | Ja | Konform | CE-gekennzeichnet | 2025-06-25 | Keine SVHC enthalten | 90303370 | 1 | TW
1010951 | Optionale Sonde für Endoskopkamera | Mit der Sonde BP36 haben Sie die Möglichkeit Inspektionen bis zu einer Tiefe von 3m durchzuführen. | 8052870678058 | gtin | 1010951 | HT Instruments GmbH | BP36 | 10 | Keine | Physisches Produkt | Stück | Stück | 1 | 1 | 1 | 1 | 2026-01-01 | 89 | EUR | 19% | 1 | Listenpreis (Netto) | HT | HT | B | 1 | 1 | Stück | 0.004692 | 0.4 | 0.255 | 0.16 | 0.115 | 8052870678058 | 0.004692 | 0.298 | 0.255 | 0.16 | 0.115 | 99 | Nein | Konform | CE-gekennzeichnet | 2025-06-25 | Keine SVHC enthalten | 90303370 | 1 | TW
1010955 | Aktionspaket HTB500 Endoskopkamera inklusive HT36 Wandscanner | Mit dem Endoskop HTB500 erkunden Sie selbst schwer zugängliche Stellen mühelos und erhalten in jeder Situation ein genaues Bild mit einer Auflösung von 320 x 240 Pixel. Mit dem HT36 können eisenhaltige und nicht eisenhaltige Metalle, sowie Holz oder spannungsführende Leitungen detektiert werden. | 8052870670533 | gtin | 1010955 | HT Instruments GmbH | HTB500P | 10 | Keine | Physisches Produkt | Stück | Stück | 1 | 1 | 1 | 1 | 2026-01-01 | 169 | EUR | 19% | 1 | Listenpreis (Netto) | HT | HT | S | 1 | 1 | Stück | 0.04284 | 1.99 | 0.21 | 0.51 | 0.4 | 8052870670533 | 0.02109 | 1.428 | 0.37 | 0.3 | 0.19 | 99 | Ja | Konform | CE-gekennzeichnet | 2025-06-25 | Keine SVHC enthalten | 90303370 | 1 | TW
1010960 | Prüfadapter für E-Ladestationen | Der EV-Test100 wurde als Zubehör speziell für die Prüfung von E-Ladestationen entwickelt. Er kann zur Simulation von Ladezuständen und zur Prüfung der Wirksamkeit von Schutzmaßnahmen an E-Ladestationen des Typs 3 mit einem Steckverbinder des Typs 2 eingesetzt werden. Die einfache Handhabung in Kombination mit dem Combi G3 bzw. Combi G2 ist garantiert. Messfunktionen Universelle 4mm Buchsen für die Verbindung mit einem 1- oder 3 Phasen-Installationstester mittels Messleitungen (Bananenstecker) Separate Phasenanzeige durch drei LEDs zur einfachen Spannungsüberprüfung Proximity Pilot (PP) Drehschalter zur Simulation unterschiedlicher Strombelastbarkeiten von Ladekabeln Control Pilot (CP) Drehschalter für die Simulation des elektrischen Fahrzeugstatus A, B,C D Fehler Drehschalter zur Simulation eines Kurzschlusses zwischen CP und PE (Zustand E = Fehler) Simulation PE-Fehler (Erdungsfehler) Anschluss für den CP-Signalausgang zur Überprüfung der Kommunikation zwischen Adapter (=simuliertes Elektrofahrzeug) und Ladestation Typ 2-Stecker für den Anschluss an der Ladestation auch bei fest angeschlossenem Ladekabel Fahrzeugsimulation (CP): Die verschiedenen Fahrzeugzustände A bis D können über einen Drehschalter simuliert werden (gemäß IEC 61851) Kabelsimulation (PP): Die verschiedenen Codierungen für Ladekabel mit 13, 20, 32 und 63 A sowie „kein Kabel angeschlossen“ können über einen Drehschalter simuliert werden Fehlersimulation: Simulation eines Kurzschlusses zwischen CP und PE über Drehschalter (Zustand E = Fehler) Anzeige der Phasenspannungen über LEDs Prüfen von E-Ladestationen auch bei fest angeschlossenem Ladekabel Zur Fahrzeugsimulation (CP): Gemäß IEC 61851 können die Zustände A, B, C, D und E simuliert werden. Die verschiedenen Fahrzeugzustände werden über den Drehschalter eingestellt. Zustand A: kein Fahrzeug angeschlossen Zustand B: Fahrzeug angeschlossen, aber nicht bereit zum Laden Zustand C: Fahrzeug angeschlossen und bereit zum Laden, Belüftung des Ladebereichs nicht gefordert Zustand D: Fahrzeug angeschlossen und bereit zum Laden, Belüftung des Ladebereichs gefordert Zustand E: Fehler: Kurzschluss CP-PE über interne Diode Zur Kabelsimulation (PP): Es können die verschiedenen Codierungen für Ladekabel mit 13, 20, 32 und 63 A simuliert werden. Außerdem ist es möglich, den Zustand -kein Kabel- zu simulieren. Die Simulation der verschiedenen Ladekabel erfolgt durch Schalten verschiedener Widerstande zwischen PP und PE mithilfe des Drehschalters. Gemäss IEC 61851 sind folgende Werte möglich: Kein Kabel: ∞ Ohm 13 A Kabel: 1,5 k Ohm 20 A Kabel: 680 Ohm 32 A Kabel: 220 Ohm 63 A Kabel. 100 Ohm | 8052870670113 | gtin | 1010960 | HT Instruments GmbH | EV-TEST100 | 10 | Keine | Physisches Produkt | Stück | Stück | 1 | 1 | 1 | 1 | 2026-01-01 | 585 | EUR | 19% | 1 | Listenpreis (Netto) | HT | HT | B | 1 | 1 | Stück | 0.0574 | 4.2 | 0.5 | 0.41 | 0.28 | 8052870670113 | 0.030492 | 3.38 | 0.48 | 0.385 | 0.165 | 99 | Nein | Konform | CE-gekennzeichnet | 2025-06-25 | Keine SVHC enthalten | 85444290 | 1 | IT
1010980 | Leckstromzange TRMS ab 1µA bis 60AC | Das Modell HT77C ist eine Stromzange, die für besonders genaue Messungen von kleinsten Strömen im µA und mA Bereich geeignet ist. Eingesetzt wird diese Fehlerstromzange hauptsächlich zur Fehlerortung von Schaltkreisen, bei denen der RCD (FI) immer wieder ungewollt auslöst. (z. B. aufgrund eines Isolationsfehlers oder vagabundierender Fehlerströme). | 8052870679581 | gtin | 1010980 | HT Instruments GmbH | HT77C | 10 | Keine | Physisches Produkt | Stück | Stück | 1 | 1 | 1 | 1 | 2026-01-01 | 595 | EUR | 19% | 1 | Listenpreis (Netto) | HT | HT | B | 1 | 1 | Stück | 0.021015 | 1 | 0.365 | 0.245 | 0.235 | 8052870679581 | 0.0024 | 0.678 | 0.32 | 0.125 | 0.06 | 99 | Ja | Konform | CE-gekennzeichnet | 2025-06-25 | Keine SVHC enthalten | 90303370 | 1 | TW
1010990 | PV-Messgerät für die Abnahme, Fehlersuche & Wartung von PV Anlagen bis 1500V DC | Das PV-ISOTEST ermittelt den Isolationswiderstand eines einzelnen Moduls, eines Strings oder sogar eines gesamten PV-Feldes mit einer Prüfspannung bis zu 1500V DC gemäß der EN62446 (VDE0126-23). Herkömmliche Isolationsmessgeräte benötigen aufgrund der Präsenz der String-Spannung einen geeigneten Adapter, um die positiven und negativen Anschlüsse des zu prüfenden PV Strings kurzzuschließen. Mit PV-ISOTEST ist die Verwendung eines externen Gerätes nicht erforderlich. Das PV-ISOTEST führt die Isolationsmessungen in voller Autonomie und Autarkie durch. Darüber hinaus zeigt Ihnen das PV-ISOTEST mit Hilfe der neuen GFL-Funktion (Ground Fault Locator) auch die genaue Position eines Isolationsfehlers in einem String der PV Anlage an. • Isolationsmessung bis 1.500V DC auch an spannungsführenden Systemen • Lokalisierung des Isolationsfehlers an einem PV-String durch die neue GFL-Funktion • Niederohmmessung (Schutzleiter) mit einem Prüfstrom > 200mA • Messung von Polarisationsindex (PI) und dielektrischem Absorptionsverhältnis (DAR) • Messung von AC-Spannungsanteilen im PV String Das PV-ISOTEST ist eine echte Innovation in unserem exklusiven Sortiment der PV-Messgeräte! | 8052870670427 | gtin | 1010990 | HT Instruments GmbH | PV-ISOTEST | 10 | Keine | Physisches Produkt | Stück | Stück | 1 | 1 | 1 | 1 | 2026-01-01 | 1795 | EUR | 19% | 1 | Listenpreis (Netto) | HT | HT | B | 1 | 1 | Stück | 0.0574 | 4.24 | 0.5 | 0.41 | 0.28 | 8052870670427 | 0.029184 | 3.8 | 0.48 | 0.38 | 0.16 | 99 | Ja | Konform | CE-gekennzeichnet | 2025-06-25 | Keine SVHC enthalten | 90318080 | 1 | IT
1011210 | TRMS Stromzange für AC 400A Strom | Die Stromzange HT3010 kann Wechselstrom bis 400 A und Wechselspannung bis 600 V, Widerstand, Durchgang und Diodenprüfung messen. Das Gerät zeigt dank eines berührungslosen internen Detektors visuell (LED) und akustisch (Summer) an, ob Wechselspannung vorhanden ist. Gemäß IEC / EN 61010-1 ist HT3010 ideal für Messungen in Wohn- und Industrieumgebungen. | 8052870670687 | gtin | 1011210 | HT Instruments GmbH | HT3010 | 10 | Keine | Physisches Produkt | Stück | Stück | 1 | 1 | 1 | 1 | 2026-01-01 | 118 | EUR | 19% | 1 | Listenpreis (Netto) | HT | HT | B | 1 | 1 | Stück | 0.008184 | 0.88 | 0.31 | 0.22 | 0.12 | 8052870670687 | 0.002142 | 0.67 | 0.255 | 0.14 | 0.06 | 99 | Ja | Konform | CE-gekennzeichnet | 2025-06-25 | Keine SVHC enthalten | 90303370 | 1 | CN
1011220 | TRMS Stromzange für AC/DC 400A Strom | Die Stromzange HT3013 kann AC/DC-Ströme bis 400A und AC/DC-Spannungen bis 600V, Widerstand, Frequenz, Kapazität, Tastverhältnis, Temperatur mit Sonden vom Typ K, Durchgangs- und Diodenprüfung messen. Das Gerät zeigt dank eines berührungslosen internen Detektors visuell (LED) und akustisch (Summer) an, ob Wechselspannung vorhanden ist. Gemäß IEC / EN 61010-1 ist HT3013 ideal für Messungen im häuslichen und industriellen Umfeld. | 8052870670670 | gtin | 1011220 | HT Instruments GmbH | HT3013 | 10 | Keine | Physisches Produkt | Stück | Stück | 1 | 1 | 1 | 1 | 2026-01-01 | 172 | EUR | 19% | 1 | Listenpreis (Netto) | HT | HT | B | 1 | 1 | Stück | 0.008184 | 0.76 | 0.31 | 0.22 | 0.12 | 8052870670670 | 0.002002 | 0.56 | 0.26 | 0.11 | 0.07 | 99 | Ja | Konform | CE-gekennzeichnet | 2025-06-25 | Keine SVHC enthalten | 90303370 | 1 | CN
1011230 | Installationstester mit Auto-Sequenz Funktion | Schnelle und einfache Überprüfung elektrischer Installationen gemäß VDE 0413 (EN 61557) Teil 2, 3, 4, 6 & 7 Das neue Modell aus der COMBI Serie ist ein innovativ und vielseitig einsetzbarer Installationstester mit den grundlegenden Funktionen zur Prüfung elektrischer Anlagen und Installationen als auch E-Ladestationen. Stecker rein und einfach messen ⇒ Die neue Autosequenzmessung Ra → RCD → Riso macht´s möglich. Die Isolationsmessung gegen alle 3 Leiter (L-N-PE) und der große Speicher für 999 Messungen mit Speicherung auf 3 Ebenen + Textkommentar sind nur einige der vielen Highlights der neuen Modellreihe. Ein vom Benutzer abrufbares Hilfemenü für alle Messfunktionen bietet eine wertvolle Unterstützung beim Anschluss des Gerätes an die zu prüfende Anlage. Funktionen • AUTO-Sequenz (Ra → RCD → Riso) • Niederohmmessung mit >200 mA DC • Isolationsmessung (L-PE / L-N / N-PE) • Polarisationsmessung (PI & DAR) • RCD Typ A, AC • Netz- und Schleifenimpedanz • Kurzschlussstrom mit OK / NO Anzeige • Drehfeld • Spannungsfall • Interner Speicher und USB Anschluss • Sicherheit nach CAT IV 300 V | 8052870670144 | gtin | 1011230 | HT Instruments GmbH | Easytest | 10 | Keine | Physisches Produkt | Stück | Stück | 1 | 1 | 1 | 1 | 2026-01-01 | 885 | EUR | 19% | 1 | Listenpreis (Netto) | HT | HT | B | 1 | 1 | Stück | 0.021462 | 2.84 | 0.365 | 0.245 | 0.24 | 8052870670144 | 0.013524 | 2.58 | 0.21 | 0.23 | 0.28 | 99 | Ja | Konform | CE-gekennzeichnet | 2025-06-25 | Keine SVHC enthalten | 90318080 | 1 | IT
1011240 | Installationstester mit Auto-Sequenz und RCD TYP B | Schnelle und einfache Überprüfung elektrischer Installationen gemäß VDE 0413 (EN 61557) Teil 2, 3, 4, 6 & 7 Das neue Modell aus der COMBI Serie ist ein innovativ und vielseitig einsetzbarer Installationstester mit den grundlegenden Funktionen zur Prüfung elektrischer Anlagen und Installationen als auch E-Ladestationen. Stecker rein und einfach messen ⇒ Die neue Autosequenzmessung Ra → RCD → Riso macht´s möglich. Die Isolationsmessung gegen alle 3 Leiter (L-N-PE) und der große Speicher für 999 Messungen mit Speicherung auf 3 Ebenen + Textkommentar sind nur einige der vielen Highlights der neuen Modellreihe. Ein vom Benutzer abrufbares Hilfemenü für alle Messfunktionen bietet eine wertvolle Unterstützung beim Anschluss des Gerätes an die zu prüfende Anlage. Funktionen • AUTO-Sequenz (Ra → RCD → Riso) • Niederohmmessung mit >200 mA DC • Isolationsmessung (L-PE / L-N / N-PE) • Polarisationsmessung (PI & DAR) • RCD Typ A, AC, B, EV • Netz- und Schleifenimpedanz • Kurzschlussstrom mit OK / NO Anzeige • Drehfeld • Spannungsfall • Interner Speicher und USB Anschluss • Sicherheit nach CAT IV 300 V | 8052870671776 | gtin | 1011240 | HT Instruments GmbH | COMBI519 | 10 | Keine | Physisches Produkt | Stück | Stück | 1 | 1 | 1 | 1 | 2026-01-01 | 1195 | EUR | 19% | 1 | Listenpreis (Netto) | HT | HT | B | 1 | 1 | Stück | 0.021462 | 2.84 | 0.365 | 0.245 | 0.24 | 8052870671776 | 0.013524 | 2.58 | 0.21 | 0.23 | 0.28 | 99 | Ja | Konform | CE-gekennzeichnet | 2025-06-25 | Keine SVHC enthalten | 90318080 | 1 | IT
1011250 | Installationstester mit Auto-Sequenz, RCD TYP B, inkl. EVSE Prüfablauf, Wi-Fi | Schnelle und einfache Überprüfung elektrischer Installationen gemäß VDE 0413 (EN 61557) Teil 2, 3, 4, 6 & 7 Das neue Modell aus der COMBI Serie ist ein innovativ und vielseitig einsetzbarer Installationstester mit den grundlegenden Funktionen zur Prüfung elektrischer Anlagen und Installationen als auch E-Ladestationen. Stecker rein und einfach messen ⇒ Die neue Autosequenzmessung Ra → RCD → Riso macht´s möglich. Die Isolationsmessung gegen alle 3 Leiter (L-N-PE) und der große Speicher für 999 Messungen mit Speicherung auf 3 Ebenen + Textkommentar sind nur einige der vielen Highlights der neuen Modellreihe. Ein vom Benutzer abrufbares Hilfemenü für alle Messfunktionen bietet eine wertvolle Unterstützung beim Anschluss des Gerätes an die zu prüfende Anlage, insbesondere der automatische sowie menügeführte Prüfablauf für E-Ladestationen beim Spitzenmodell COMBI 521. Funktionen • AUTO-Sequenz (Ra → RCD → Riso) • Niederohmmessung mit >200 mA DC • Isolationsmessung (L-PE / L-N / N-PE) • Polarisationsmessung (PI & DAR) • RCD Typ A, AC, B, EV • Netz- und Schleifenimpedanz • Kurzschlussstrom mit OK / NO Anzeige • Drehfeld • Spannungsfall • Interner Speicher und USB Anschluss • Sicherheit nach CAT IV 300 V | 8052870671769 | gtin | 1011250 | HT Instruments GmbH | COMBI521 | 10 | Keine | Physisches Produkt | Stück | Stück | 1 | 1 | 1 | 1 | 2026-01-01 | 1395 | EUR | 19% | 1 | Listenpreis (Netto) | HT | HT | B | 1 | 1 | Stück | 0.021462 | 3.1 | 0.365 | 0.245 | 0.24 | 8052870671769 | 0.013524 | 2.84 | 0.21 | 0.23 | 0.28 | 99 | Ja | Konform | CE-gekennzeichnet | 2025-06-25 | Keine SVHC enthalten | 90318080 | 1 | IT
1011270 | Anschluss für EV-TEST100 | Dieses Kabel dient zum Anschluss des CP-Signalausgangs (am EV-TEST100) an ein kompatibles HT-Messgerät. Durch die Verbindung ist es möglich, sich den Lademodus (A, B, C, D, Fehler) und den Ladestrom am Messgerät anzeigen zu lassen. | 8052870670052 | gtin | 1011270 | HT Instruments GmbH | C100EV | 10 | Keine | Physisches Produkt | Stück | Stück | 1 | 1 | 1 | 1 | 2026-01-01 | 89 | EUR | 19% | 1 | Listenpreis (Netto) | HT | HT | B | 1 | 1 | Stück | 0.004692 | 0.18 | 0.255 | 0.16 | 0.115 | 8052870670052 | 0.000384 | 0.006 | 0.24 | 0.16 | 0.01 | 99 | Nein | Konform | CE-gekennzeichnet | 2025-06-25 | Keine SVHC enthalten | 85444290 | 1 | IT
1011275 | Kompakte Wärmebildkamera im Taschenformat mit 120x90 Pixel, Touchscreen, WiFi | Die kleine und exzellente HT-Infrarottechnologie ist jetzt im Taschenformat erhältlich. Mit Ihrer kompakten IR-Kamera in der Hosentasche können Sie Ihre Inspektionen jederzeit einfach und schnell durchführen. • IR Auflösung 120 x 90 pxl • Temperaturbereich -20° ÷ 550°C • Sichtfeld 50° x 37° • Bild in Bild Funktion • Touchscreen Die Wärmebildtechnik ist die beste Methode um verstopfte Rohre und Wasserlecks sowie andere Probleme zu erkennen. Durch den Einsatz von heißem Wasser lässt sich das Problem leicht lokalisieren. Überlastung, falsche Kabeldimensionierung, fehlerhafte Anschlüsse, unsymmetrische Lasten und viele andere Probleme können dazu führen, dass ein Kabel im Betrieb ausfällt und im schlimmsten Fall zu einem Brand führt. THT-Kameras helfen sehr einfach und schnell, die häufigsten elektrischen Probleme zu erkennen. | 8052870672896 | gtin | 1011275 | HT Instruments GmbH | THT80 | 10 | Sicherheitsdatenblatt erforderlich | Physisches Produkt | Stück | Stück | 1 | 1 | 1 | 1 | 2026-01-01 | 565 | EUR | 19% | 1 | Listenpreis (Netto) | HT | HT | C | 1 | 1 | Stück | 0.004692 | 0.6 | 0.255 | 0.16 | 0.115 | 8052870672896 | 0.001089 | 0.48 | 0.165 | 0.12 | 0.055 | 99 | Ja | Konform | CE-gekennzeichnet | 2025-06-25 | Keine SVHC enthalten | 90275000 | 1 | CN
1011285 | Kompakte Wärmebildkamera mit 120x120 Pixel, Touchscreen, WiFi | Die vorbeugende Wartung und Inspektion von Kälte / Klima, elektrischen und mechanischen Systemen ist von größter Wichtigkeit. Der neue Einstiegsbereich der HT-Wärmebildkameras ermöglicht es Ihnen, die häufigsten Probleme in diesen Systemen einfach und schon im Vorfeld zu erkennen. | 8052870670120 | gtin | 1011285 | HT Instruments GmbH | THT120 | 10 | Sicherheitsdatenblatt erforderlich | Physisches Produkt | Stück | Stück | 1 | 1 | 1 | 1 | 2026-01-01 | 1080 | EUR | 19% | 1 | Listenpreis (Netto) | HT | HT | C | 1 | 1 | Stück | 0.021015 | 1.96 | 0.365 | 0.245 | 0.235 | 8052870670120 | 0.010881 | 1.64 | 0.27 | 0.26 | 0.155 | 99 | Ja | Konform | CE-gekennzeichnet | 2025-06-25 | Keine SVHC enthalten | 90275000 | 1 | CN
1011290 | Kompakte Wärmebildkamera mit 160x120 Pixel, Touchscreen, WiFi | Die vorbeugende Wartung und Inspektion von Kälte / Klima, elektrischen und mechanischen Systemen ist von größter Wichtigkeit. Der neue Einstiegsbereich der HT-Wärmebildkameras ermöglicht es Ihnen, die häufigsten Probleme in diesen Systemen einfach und schon im Vorfeld zu erkennen. | 8052870672377 | gtin | 1011290 | HT Instruments GmbH | THT200 | 10 | Sicherheitsdatenblatt erforderlich | Physisches Produkt | Stück | Stück | 1 | 1 | 1 | 1 | 2026-01-01 | 1990 | EUR | 19% | 1 | Listenpreis (Netto) | HT | HT | C | 1 | 1 | Stück | 0.021015 | 1.96 | 0.365 | 0.245 | 0.235 | 8052870672377 | 0.010881 | 1.64 | 0.27 | 0.26 | 0.155 | 99 | Ja | Konform | CE-gekennzeichnet | 2025-06-25 | Keine SVHC enthalten | 90275000 | 1 | CN
1011300 | Kompakte Wärmebildkamera mit 384x288 Pixel, Touchscreen, WiFi | Die vorbeugende Wartung und Inspektion von Kälte / Klima, elektrischen und mechanischen Systemen ist von größter Wichtigkeit. Der neue Einstiegsbereich der HT-Wärmebildkameras ermöglicht es Ihnen, die häufigsten Probleme in diesen Systemen einfach und schon im Vorfeld zu erkennen. | 8052870672384 | gtin | 1011300 | HT Instruments GmbH | THT300 | 10 | Sicherheitsdatenblatt erforderlich | Physisches Produkt | Stück | Stück | 1 | 1 | 1 | 1 | 2026-01-01 | 3190 | EUR | 19% | 1 | Listenpreis (Netto) | HT | HT | C | 1 | 1 | Stück | 0.021015 | 1.96 | 0.365 | 0.245 | 0.235 | 8052870672384 | 0.010881 | 1.64 | 0.27 | 0.26 | 0.155 | 99 | Ja | Konform | CE-gekennzeichnet | 2025-06-25 | Keine SVHC enthalten | 90275000 | 1 | CN
1011310 | Wärmebildkamera mit 160x120 Pixel, Touchscreen, WiFi, Laser, LED | Bei Industrie- und Hochspannungsanlagen können Schäden durch mangelhafte Wartung, Korrosion oder Verschleiß im Laufe der Zeit schwerwiegend und sehr kostspielig sein. Die Inspektion und Fehlersuche muss von hoher Qualität sein. Die fortschrittlichen Wärmebildkameras von HT sind perfekt für diese Anwendung geeignet. | 8052870672391 | gtin | 1011310 | HT Instruments GmbH | THT500 | 10 | Sicherheitsdatenblatt erforderlich | Physisches Produkt | Stück | Stück | 1 | 1 | 1 | 1 | 2026-01-01 | 3890 | EUR | 19% | 1 | Listenpreis (Netto) | HT | HT | C | 1 | 1 | Stück | 0.044341 | 5.52 | 0.515 | 0.41 | 0.21 | 8052870672391 | 0.032677 | 5.06 | 0.485 | 0.385 | 0.175 | 99 | Ja | Konform | CE-gekennzeichnet | 2025-06-25 | Keine SVHC enthalten | 90275000 | 1 | CN
1011315 | Wärmebildkamera mit 160x120 Pixel, Touchscreen, WiFi, Laser, LED bis 1200°C | Wo die Temperaturen hoch sind ist es das Risoko auch. Dank der hochmodernen HT-Wärmebildkameras, die auf die Messung hoher Temperaturen spezialisiert sind, können Sie in jeder Umgebung sicher arbeiten. | 8052870672407 | gtin | 1011315 | HT Instruments GmbH | THT500H | 10 | Sicherheitsdatenblatt erforderlich | Physisches Produkt | Stück | Stück | 1 | 1 | 1 | 1 | 2026-01-01 | 5280 | EUR | 19% | 1 | Listenpreis (Netto) | HT | HT | C | 1 | 1 | Stück | 0.044341 | 5.52 | 0.515 | 0.41 | 0.21 | 8052870672407 | 0.032677 | 5.06 | 0.485 | 0.385 | 0.175 | 99 | Ja | Konform | CE-gekennzeichnet | 2025-06-25 | Keine SVHC enthalten | 90275000 | 1 | CN
1011320 | Wärmebildkamera mit 384x288 Pixel, Touchscreen, WiFi, Laser, LED | Bei Industrie- und Hochspannungsanlagen können Schäden durch mangelhafte Wartung, Korrosion oder Verschleiß im Laufe der Zeit schwerwiegend und sehr kostspielig sein. Die Inspektion und Fehlersuche muss von hoher Qualität sein. Die fortschrittlichen Wärmebildkameras von HT sind perfekt für diese Anwendung geeignet. | 8052870672414 | gtin | 1011320 | HT Instruments GmbH | THT600 | 10 | Sicherheitsdatenblatt erforderlich | Physisches Produkt | Stück | Stück | 1 | 1 | 1 | 1 | 2026-01-01 | 5500 | EUR | 19% | 1 | Listenpreis (Netto) | HT | HT | C | 1 | 1 | Stück | 0.044341 | 5.52 | 0.515 | 0.41 | 0.21 | 8052870672414 | 0.032677 | 5.06 | 0.485 | 0.385 | 0.175 | 99 | Ja | Konform | CE-gekennzeichnet | 2025-06-25 | Keine SVHC enthalten | 90275000 | 1 | CN
1011322 | Wärmebildkamera mit 384x288 Pixel, Touchscreen, WiFi, Laser, LED, Fernobjektiv | Bei Industrie- und Hochspannungsanlagen können Schäden durch mangelhafte Wartung, Korrosion oder Verschleiß im Laufe der Zeit schwerwiegend und sehr kostspielig sein. Die Inspektion und Fehlersuche muss von hoher Qualität sein. Die fortschrittlichen Wärmebildkameras von HT sind perfekt für diese Anwendung geeignet. | 8052870672438 | gtin | 1011322 | HT Instruments GmbH | THT600L | 10 | Sicherheitsdatenblatt erforderlich | Physisches Produkt | Stück | Stück | 1 | 1 | 1 | 1 | 2026-01-01 | 6880 | EUR | 19% | 1 | Listenpreis (Netto) | HT | HT | C | 1 | 1 | Stück | 0.044341 | 5.52 | 0.515 | 0.41 | 0.21 | 8052870672438 | 0.032677 | 5.06 | 0.485 | 0.385 | 0.175 | 99 | Ja | Konform | CE-gekennzeichnet | 2025-06-25 | Keine SVHC enthalten | 90275000 | 1 | CN
1011325 | Wärmebildkamera mit 384x288 Pixel, Touchscreen, WiFi, Laser, LED, bis 1200°C | Wo die Temperaturen hoch sind ist es das Risoko auch. Dank der hochmodernen HT-Wärmebildkameras, die auf die Messung hoher Temperaturen spezialisiert sind, können Sie in jeder Umgebung sicher arbeiten. | 8052870672421 | gtin | 1011325 | HT Instruments GmbH | THT600H | 10 | Sicherheitsdatenblatt erforderlich | Physisches Produkt | Stück | Stück | 1 | 1 | 1 | 1 | 2026-01-01 | 7500 | EUR | 19% | 1 | Listenpreis (Netto) | HT | HT | C | 1 | 1 | Stück | 0.044341 | 5.52 | 0.515 | 0.41 | 0.21 | 8052870672421 | 0.032677 | 5.06 | 0.485 | 0.385 | 0.175 | 99 | Ja | Konform | CE-gekennzeichnet | 2025-06-25 | Keine SVHC enthalten | 90275000 | 1 | CN
1011330 | Mini-Wärmebildkamera für Smartphone mit 120x90 Pixel, Android kompatibel | In der THT8 Wärmebildkamera steckt das Beste aus der HT- Thermo-grafie-Technologie in einem sehr kleinen Gehäuse. Ihre hochqualitativen Inspektionen werden direkt mit Ihrem Smartphone aufgenommen. | 8052870672902 | gtin | 1011330 | HT Instruments GmbH | THT8 | 10 | Keine | Physisches Produkt | Stück | Stück | 1 | 1 | 1 | 1 | 2026-01-01 | 390 | EUR | 19% | 1 | Listenpreis (Netto) | HT | HT | C | 1 | 1 | Stück | 0.004692 | 0.22 | 0.255 | 0.16 | 0.115 | 8052870672902 | 0.00024924 | 0.09 | 0.093 | 0.067 | 0.04 | 99 | Nein | Konform | CE-gekennzeichnet | 2025-06-25 | Keine SVHC enthalten | 90275000 | 1 | CN
1011340 | Kompakte Wärmebildkamera mit 640x480 Pixel, Touchscreen, WiFi | Die vorbeugende Wartung und Inspektion von Kälte / Klima, elektrischen und mechanischen Systemen ist von größter Wichtigkeit. Der neue Einstiegsbereich der HT-Wärmebildkameras ermöglicht es Ihnen, die häufigsten Probleme in diesen Systemen einfach und schon im Vorfeld zu erkennen. | 8052870673176 | gtin | 1011340 | HT Instruments GmbH | THT400 | 10 | Sicherheitsdatenblatt erforderlich | Physisches Produkt | Stück | Stück | 1 | 1 | 1 | 1 | 2026-01-01 | 7890 | EUR | 19% | 1 | Listenpreis (Netto) | HT | HT | C | 1 | 1 | Stück | 0.044341 | 5.52 | 0.515 | 0.41 | 0.21 | 8052870673176 | 0.032677 | 5.06 | 0.485 | 0.385 | 0.175 | 99 | Ja | Konform | CE-gekennzeichnet | 2025-06-25 | Keine SVHC enthalten | 90275000 | 1 | CN
1011350 | 10A Durchgangsprüfer | EQUITEST ist das neue Zubehör zur Durchgangsmessung bis 10A. EQUITEST bietet folgende Funktionen: • Durchgängigkeit der Schutz- und Potentialausgleichsleiter bei Strom >10A AC und Leerlaufspannung <24V AC • LED-Anzeigen zur Anzeige des Messstatus • Erkennung der Betriebsarten Hand und Automatik • Eingangsschutzsicherung EQUITEST ist für Netzspannungen von wahlweise 110V ±10% oder 230V ±10% erhältlich EQUITEST wird über ein C2050-Kabel mit seiner Mastereinheit und zur Stromversorgung mit dem Stromnetz verbunden. Informationen zur Kompatibilität mit EQUITEST finden Sie in der Bedienungsanleitung. | 8052870673374 | gtin | 1011350 | HT Instruments GmbH | EQUITEST 10A ADAPTER | 10 | Keine | Physisches Produkt | Stück | Stück | 1 | 1 | 1 | 1 | 2026-01-01 | 1310 | EUR | 19% | 1 | Listenpreis (Netto) | HT | HT | B | 1 | 1 | Stück | 0.02125 | 2.92 | 0.25 | 0.34 | 0.25 | 8052870673374 | 0.014278 | 2.38 | 0.295 | 0.22 | 0.22 | 99 | Nein | Konform | CE-gekennzeichnet | 2025-06-25 | Keine SVHC enthalten | 85444290 | 1 | IT
1011380 | SERVICE PAKET bestehend aus NEPTUNE, 400AC/DC Stromwandler,Spannungsprüfer 1000V, Kurzschlusstromschalter 20A/1000V | Mit dem PV-SERVICE KIT können alle notwendigen Messungen für die Abnahme einer PV-Anlage gemäß den Vorgaben der VDE 0126-23 (EN 62446) durchgeführt werden: • Leerlaufspannung bis 1000V DC mit dem Neptune • Kurzschlussstrom bis 20A DC mit dem Neptune und dem Stromwandler HT4006 in Verbindung mit einem Kurzschlusstromschalter • Isolationsmessung bis 1000V DC mit dem Neptune • Niederohmmessung / Durchgangsprüfung (Prüfstrom > 200mA) mit dem Neptune • Um bei Bedarf auch die Spannungsfreiheit auf der AC oder DC-Seite der PV-Anlage feststellen zu können, gehört zum Lieferumfang auch ein 2-poliger Spannungsprüfer (Modell HT10) | 4260173662979 | gtin | 1011380 | HT Instruments GmbH | PV-SERVICE KIT | 10 | Keine | Physisches Produkt | Stück | Stück | 1 | 1 | 1 | 1 | 2026-01-01 | 895 | EUR | 19% | 1 | Listenpreis (Netto) | HT | HT | C | 1 | 1 | Stück | 0.042866 | 5.38 | 0.51 | 0.41 | 0.205 | 4260173662979 | 0.006144 | 4.96 | 0.48 | 0.08 | 0.16 | 99 | Ja | Konform | CE-gekennzeichnet | 2025-06-25 | Keine SVHC enthalten | 90303100 | 1 | IT
1011400 | Photovoltaik-Installationstester gemäß VDE 0126-23 ( EN 62446) bis 1500V / 40A DC | Der PV-CHECKs Pro ist ein Installationstester für Photovoltaik-Anlagen, der sowohl in der 1000 Volt Ebene, als auch in der 1500 Volt Ebene bis zu einem Kurzschlussstrom von 40 A DC eingesetzt werden kann und damit neue Maßstäbe setzt! PV-CHECKs Pro ist die Komplettlösung zur Erfüllung der IEC 62446-1-Standards (DIN VDE 0126-23) für alle gängigen Tests in der Kategorie 1. PV-CHECKs Pro führt sowohl an einseitigen als auch an bifazialen PV-Modulen alle erforderlichen Tests zur Inbetriebnahme einer PV-Anlage gemäß IEC 62446-1 in automatischer Reihenfolge durch. GO-STOP-TASTE Mit einem einzigen Tastendruck auf die GO-Stop-Taste werden folgende Messungen nacheinander durchgeführt: • Polaritätstest • Durchgängigkeit des Potentialausgleichsleiter • Ermittlung der Isolationswiderstände Riso • Ermittlung der Leerlaufspannung Voc bis 1500 V DC • Ermittlung des Kurzschlussstroms Isc bis 40 A DC Gemäß EN 62446-1 vergleicht PV-CHECKs Pro den gerade gemessenen String mit den zuvor gemessenen Strings, um Spannungs- und Stromunterschiede, die außerhalb der vorgegebenen Toleranzen liegen, zu bewerten. Durch Messung der Sonneneinstrahlung (optionale Referenzzelle erforderlich) und der PV-Modultemperatur (optionaler Temperaturfühler erforderlich) mit dem externen Datenlogger SOLAR 03 kann das PV-CHECKs Pro die gemessenen Werte von Voc-OPC und Isc-OPC auf die STC (Standardtestbedingungen: 1000 W/m², 25° C, AM 1,5) hochrechnen, um diese dann mit den angegebenen Nennwerten aus den Moduldatenblätter des Herstellers zu vergleichen. Nach jeder Messung zeigt der PV-CHECKs Pro das Ergebnis der Messung im Display an, mit entsprechender Bewertung (OK/Nicht OK). SONDERFUNKTION GFL Lokalisierung des Isolationsfehlers an einem PV-String (Ground-Fault-Location) Neben dem weiten Einsatzbereich (1500 V DC / 40 A DC) zeichnet sich das PV-CHECKs Pro durch die neue GFL Funktion zur Fehlerortung von Isolationsfehlern aus. Mit Hilfe der Ground Fault Locator (GFL) Funktion können Isolationsfehler nicht nur grundsätzlich festgestellt, sondern auch präzise lokalisiert werden. Das PV-CHECKs Pro zeigt die vermutete Position einer Störung innerhalb eines Strings im Display an. | 8052870673619 | gtin | 1011400 | HT Instruments GmbH | PV-CHECKs Pro | 10 | Keine | Physisches Produkt | Stück | Stück | 1 | 1 | 1 | 1 | 2026-01-01 | 4990 | EUR | 19% | 1 | Listenpreis (Netto) | HT | HT | B | 1 | 1 | Stück | 0.057 | 5.764 | 0.5 | 0.4 | 0.285 | 8052870673619 | 0.02991 | 5.004 | 0.48 | 0.38 | 0.164 | 99 | Ja | Konform | CE-gekennzeichnet | 2025-06-25 | Keine SVHC enthalten | 90318080 | 1 | IT
1011405 | Zubehörset bestehend aus Solar-03 + HT305 + PT305 | Zubehörset bestehend aus externer Datenlogger Solar-03, Duo Referenzzelle HT305, Temperaturfühler PT305 | 4260173663020 | gtin | 1011405 | HT Instruments GmbH | KIT-PVCPRO | 10 | Keine | Physisches Produkt | Stück | Stück | 1 | 1 | 1 | 1 | 2026-01-01 | 1295 | EUR | 19% | 1 | Listenpreis (Netto) | HT | HT | B | 1 | 1 | Stück | 0.021015 | 1.36 | 0.365 | 0.235 | 0.245 | 4260173663020 | 0.00896 | 1.08 | 0.4 | 0.28 | 0.08 | 99 | Ja | Konform | CE-gekennzeichnet | 2025-06-25 | Keine SVHC enthalten | 90303200 | 1 | IT
1011410 | Photovoltaik-Installationstester gemäß VDE 0126-23 ( EN 62446) bis 1500V / 40A DC im Set | inkl. Datenlogger SOLAR03 & Referenzzelle HT305 & Temperaturfühler PT305 & Inklinometer M304 Der PV-CHECKs Pro ist ein Installationstester für Photovoltaik-Anlagen, der sowohl in der 1000 Volt Ebene, als auch in der 1500 Volt Ebene bis zu einem Kurzschlussstrom von 40 A DC eingesetzt werden kann und damit neue Maßstäbe setzt! PV-CHECKs Pro ist die Komplettlösung zur Erfüllung der IEC 62446-1-Standards (DIN VDE 0126-23) für alle gängigen Tests in der Kategorie 1. PV-CHECKs Pro führt sowohl an einseitigen als auch an bifazialen PV-Modulen alle erforderlichen Tests zur Inbetriebnahme einer PV-Anlage gemäß IEC 62446-1 in automatischer Reihenfolge durch. GO-STOP-TASTE Mit einem einzigen Tastendruck auf die GO-Stop-Taste werden folgende Messungen nacheinander durchgeführt: • Polaritätstest • Durchgängigkeit des Potentialausgleichsleiter • Ermittlung der Isolationswiderstände Riso • Ermittlung der Leerlaufspannung Voc bis 1500 V DC • Ermittlung des Kurzschlussstroms Isc bis 40 A DC Gemäß EN 62446-1 vergleicht PV-CHECKs Pro den gerade gemessenen String mit den zuvor gemessenen Strings, um Spannungs- und Stromunterschiede, die außerhalb der vorgegebenen Toleranzen liegen, zu bewerten. Durch Messung der Sonneneinstrahlung (optionale Referenzzelle erforderlich) und der PV-Modultemperatur (optionaler Temperaturfühler erforderlich) mit dem externen Datenlogger SOLAR 03 kann das PV-CHECKs Pro die gemessenen Werte von Voc-OPC und Isc-OPC auf die STC (Standardtestbedingungen: 1000 W/m², 25° C, AM 1,5) hochrechnen, um diese dann mit den angegebenen Nennwerten aus den Moduldatenblätter des Herstellers zu vergleichen. Nach jeder Messung zeigt der PV-CHECKs Pro das Ergebnis der Messung im Display an, mit entsprechender Bewertung (OK/Nicht OK). SONDERFUNKTION GFL Lokalisierung des Isolationsfehlers an einem PV-String (Ground-Fault-Location) Neben dem weiten Einsatzbereich (1500 V DC / 40 A DC) zeichnet sich das PV-CHECKs Pro durch die neue GFL Funktion zur Fehlerortung von Isolationsfehlern aus. Mit Hilfe der Ground Fault Locator (GFL) Funktion können Isolationsfehler nicht nur grundsätzlich festgestellt, sondern auch präzise lokalisiert werden. Das PV-CHECKs Pro zeigt die vermutete Position einer Störung innerhalb eines Strings im Display an. | 4260173662986 | gtin | 1011410 | HT Instruments GmbH | PV-CHECKs ProPlus | 10 | Keine | Physisches Produkt | Stück | Stück | 1 | 1 | 1 | 1 | 2026-01-01 | 5880 | EUR | 19% | 1 | Listenpreis (Netto) | HT | HT | B | 1 | 1 | Stück | 0.057 | 6.072 | 0.5 | 0.4 | 0.285 | 4260173662986 | 0.02991 | 5.096 | 0.48 | 0.38 | 0.164 | 99 | Ja | Konform | CE-gekennzeichnet | 2025-06-25 | Keine SVHC enthalten | 90318080 | 1 | IT
1011500 | Kompaktes und robustes Multimeter mit Drehwahlschalter bis 600 V AC/DC | Das HT15D ist ein kompaktes digitales Multimeter für Messungen von Wechsel-/Gleichspannung bis zu 600 V und Gleichstrom bis zu 10 A mit ergänzenden Funktionen wie Widerstand, Durchgangstest, Diodentest sowie 9 V- und 1,5 V-Alkali-Batterietests. Das HT15D wurde gemäß dem Sicherheitsstandard IEC/EN 61010-1 und Überspannungskategorie in CAT III 600 V entwickelt. Es ist mit einem großen LCD-Display (3 1/2 dgt, 2000 Punkte) und Hintergrundbeleuchtung ausgestattet, jede Funktion kann über den entsprechenden Funktionswahlschalter ausgewählt werden. | 8052870674227 | gtin | 1011500 | HT Instruments GmbH | HT15D | 10 | Keine | Physisches Produkt | Stück | Stück | 1 | 1 | 1 | 1 | 2026-01-01 | 65 | EUR | 19% | 1 | Listenpreis (Netto) | HT | HT | B | 1 | 1 | Stück | 0.0051 | 0.79 | 0.255 | 0.16 | 0.125 | 8052870674227 | 0.00208 | 0.589 | 0.2 | 0.13 | 0.08 | 99 | Ja | Konform | CE-gekennzeichnet | 2025-06-25 | Keine SVHC enthalten | 90303370 | 1 | TW
1011550 | Photovoltaik-Installationstester gemäß VDE 0126-23 ( EN 62446) bis 1000V / 30A DC | Zur Überprüfung, Riso-Fehlersuche und Abnahme von PV-Anlagen nach VDE 0126-23 (EN 62446) bis 1000 V & 30 A DC • ein einziger Tastendruck für alle Inbetriebnahmetests • Testen von mono- und bifazialen Modulen • Isolationsmessung bis 1000 V DC • Niederohmmessung mit Prüfstrom > 200 mA • Leerlaufspannung Uoc bis 1000 V DC • OPT-FUNKTION - Isolationsmessung an mit MLPE ausgestatteten PV-Strings (Optimierer & RSDs) • Kurzschlussstrom Isc bis 30 A DC • Lokalisierung des Isolationsfehlers an einem PV-String • Messung von AC-Spannungsanteilen im PV-String • Messung von Polarisationsindex (PI) • Ergebnisanzeige OK / Nicht OK • Speicher für 999 Messungen | 8052870676153 | gtin | 1011550 | HT Instruments GmbH | PV-CHECKs One | 10 | Keine | Physisches Produkt | Stück | Stück | 1 | 1 | 1 | 1 | 2026-01-01 | 2350 | EUR | 19% | 1 | Listenpreis (Netto) | HT | HT | B | 1 | 1 | Stück | 0.057 | 5.764 | 0.5 | 0.4 | 0.285 | 8052870676153 | 0.02991 | 5.004 | 0.48 | 0.38 | 0.164 | 99 | Ja | Konform | CE-gekennzeichnet | 2025-06-25 | Keine SVHC enthalten | 90318080 | 1 | IT
1011580 | Photovoltaik-Installationstester gemäß VDE 0126-23 ( EN 62446) bis 1000V / 30A DC im Set | inkl. Datenlogger SOLAR03 & Referenzzelle HT305 & Temperaturfühler PT305 & Inklinometer M304 Zur Überprüfung, Riso-Fehlersuche und Abnahme von PV-Anlagen nach VDE 0126-23 (EN 62446) bis 1000 V & 30 A DC • ein einziger Tastendruck für alle Inbetriebnahmetests • Testen von mono- und bifazialen Modulen • Isolationsmessung bis 1000 V DC • Niederohmmessung mit Prüfstrom > 200 mA • Leerlaufspannung Uoc bis 1000 V DC • Kurzschlussstrom Isc bis 30 A DC • Lokalisierung des Isolationsfehlers an einem PV-String • OPT-FUNKTION - Isolationsmessung an mit MLPE ausgestatteten PV-Strings (Optimierer & RSDs) • Messung von AC-Spannungsanteilen im PV-String • Messung von Polarisationsindex (PI) • Ergebnisanzeige OK / Nicht OK • Speicher für 999 Messungen | 8052870676467 | gtin | 1011580 | HT Instruments GmbH | PV-CHECKs OnePlus | 10 | Keine | Physisches Produkt | Stück | Stück | 1 | 1 | 1 | 1 | 2026-01-01 | 3150 | EUR | 19% | 1 | Listenpreis (Netto) | HT | HT | B | 1 | 1 | Stück | 0.057 | 6.072 | 0.5 | 0.4 | 0.285 | 8052870676467 | 0.02991 | 5.096 | 0.48 | 0.38 | 0.164 | 99 | Ja | Konform | CE-gekennzeichnet | 2025-06-25 | Keine SVHC enthalten | 90318080 | 1 | IT
1011600 | Peakleistungs- & Kennlinienmessgerät für PV-Module & -Strings bis 1.500 V / 40 A | Das I-V600 ermöglicht die Ermittlung der I-U-Kennlinie und der wichtigsten charakteristischen Parameter sowohl eines einzelnen PV-Moduls als auch von Modulstrings für PV-Anlagen bis zu einem Maximum von 1500 V und 40 A DC. Für die Messung und Auswertung der I-U-Kennlinie verwendet das I-V600 eine interne Moduldatenbank, die vom Benutzer jederzeit aktualisiert werden kann. Der Vergleich zwischen den gemessenen Daten und den Nenndaten ermöglicht es, sofort festzustellen, ob der String oder das Modul die vom Hersteller angegebenen Leistungsdaten einhält. Die Ermittlung der I-U-Kennlinie kann auch durch eine dezentrale Einstrahlungs- und Temperaturmessung mit Hilfe der Remote-Einheit SOLAR-03 (externer Datenlogger) unter Ausnutzung der Bluetooth-Verbindung mit der Master-Einheit erfolgen. Beim I-V600 ist die Anzeige der IV-Kurve auf dem großen farbigen Touch-Display am Ende des Tests ein sehr deutlicher Hinweis darauf, ob die vom Modulhersteller angegebenen Spezifikationen eingehalten werden oder nicht. • Der „Seamless Modus“ prüft nacheinander alle PV-Strings in einem Generatoranschlusskasten mit einem einzigen Tastendruck • I-U Kennlinienanalyse von einzel- und bifazialen Modulen und PV-Strings bis 1.500 V / 40 A • BMS - Batterie-Management-System, damit man nie mit leerer Batterie dasteht • Farb-Touchscreen-Display mit drehbarem Bildschirm damit das Gerät auch kopfüber aufgehangen werden kann | 8052870673732 | gtin | 1011600 | HT Instruments GmbH | I-V600 | 10 | Keine | Physisches Produkt | Stück | Stück | 1 | 1 | 1 | 1 | 2026-01-01 | 8900 | EUR | 19% | 1 | Listenpreis (Netto) | HT | HT | C | 1 | 1 | Stück | 0.15068 | 14.55 | 0.705 | 0.415 | 0.515 | 8052870673732 | 0.07998 | 12.65 | 0.6 | 0.43 | 0.31 | 99 | Ja | Konform | CE-gekennzeichnet | 2025-06-25 | Keine SVHC enthalten | 90318080 | 1 | IT
1011800 | VDE 0100 Installationsprüfgerät inkl. Prüfsonde & Mini Wärmebildkamera | CombiG3 VDE 0100 Installationsprüfgerät mit Touchscreen Das geringe Gewicht und ergonomische Design des Combi G3 gewährleistet bequeme und sichere Bedienbarkeit. Der große und hell beleuchtete Touchscreen ist besonders gut ablesbar und intuitiv bedienbar. Sämtliche Funktionen können über den zentralen Multifunktionsschalter oder direkt durch Anwahl der Icons auf dem Bildschirm ausgewählt werden. Die Symbole in der Anzeige und akustische Meldungen sorgen für die eindeutige, schnelle und normgerechte Interpretation der Messergebnisse. Das Combi G3 ist gegen Fehlbedienung geschützt, bei falschem Anschluss des Geräts oder Vorliegen gefährlicher Spannungen wird der Benutzer auffällig gewarnt. Der große interne Speicher kann bis zu 999 Messwerte aufnehmen und ermöglicht eine individuelle Speicherung der Messergebnisse mit Textkommentar und Baumstruktur (3 Ebenen). Einfacher geht es nicht. Intuitive Bedienung per Touchscreen. Alle Messfunktionen auf einen Blick. Ein Messgerät für alle elektrischen Sicherheitstests gemäß VDE0413 (EN61557) Teil 2, 3, 4, 5, 6 und 7 PR400 Prüfspitze mit "START Taste" für die 400-er Serie START/STOP Taste ermöglicht die Durchführung bzw. das Beenden der Messung, ohne das Messgerät selbst bedienen zu müssen. Aktiv bei der Niederohmmessung, Isolationsmessung, RCD-Test, Schleifenimpedanzmessung und Drehfeldrichtungsmessung. Verfügbar bei den Modellen COMBI G2, COMBI G3, COMBI419, COMBI420, ISO410, SPEED418 und GSC60. THT8 Mini-Wärmebildkamera für Smartphone mit 120x90 Pixel, Android kompatibel In der THT8 Wärmebildkamera steckt das Beste aus der HT- Thermo-grafie-Technologie in einem sehr kleinen Gehäuse. Ihre hochqualitativen Inspektionen werden direkt mit Ihrem Smartphone aufgenommen. | 4260173663112 | gtin | 1011800 | HT Instruments GmbH | COMBI G3 KIT-VISION | 10 | Sicherheitsdatenblatt erforderlich | Physisches Produkt | Stück | Stück | 1 | 1 | 1 | 1 | 2026-01-01 | 1850 | EUR | 19% | 1 | Listenpreis (Netto) | HT | HT | S | 1 | 1 | Stück | 0.0574 | 5.8 | 0.5 | 0.41 | 0.28 | 4260173663112 | 0.030492 | 5.26 | 0.48 | 0.385 | 0.165 | 99 | Ja | Konform | CE-gekennzeichnet | 2025-06-25 | Keine SVHC enthalten | 90318080 | 1 | IT
2002070 | Professionelle Datenverwaltungs-und Protokollsoftware für alle HT-VDE Messgeräte | Der PROTOKOLLmanager ist die ideale Protokoll-Software für die einfache Verwaltung und professionelle Dokumentation von Prüfungen nach DGUV Vorschrift 3, VDE 0100, VDE 0105 und VDE 0701-0702. | 4260173660647 | gtin | 2002070 | HT Instruments GmbH | HT PROTOKOLLmanager PRO | 10 | Keine | Lizenz | Stück | Stück | 1 | 1 | 1 | 1 | 2026-01-01 | 590 | EUR | 19% | 1 | Listenpreis (Netto) | HT | HT | C | 1 | 1 | Stück | 0.0005712 | 0.086 | 0.34 | 0.24 | 0.007 | 4260173660647 | 0.00017955 | 0.086 | 0.19 | 0.135 | 0.007 | 99 | Nein | Konform | CE-gekennzeichnet | 2025-06-25 | Keine SVHC enthalten | 85235190 | 1 | DE
2002072 | zusätzliches Addin für HT PROTOKOLLmanager PRO | Erweiterung der Lizenz für den HT PROTOKOLLmanager PRO um ein weiteres Gerät. | 4260173662801 | gtin | 2002072 | HT Instruments GmbH | Addin Protokollmanager | 10 | Keine | Lizenz | Stück | Stück | 1 | 1 | 1 | 1 | 2026-01-01 | 250 | EUR | 19% | 1 | Listenpreis (Netto) | HT | HT | C | 1 | 1 | Stück | 0.0005712 | 0.086 | 0.34 | 0.24 | 0.007 | 4260173662801 | 0.00017955 | 0.086 | 0.19 | 0.135 | 0.007 | 99 | Nein | Konform | CE-gekennzeichnet | 2025-06-25 | Keine SVHC enthalten | 85235190 | 1 | DE
2002110 | CEE 16/32A Adapter für 3phasige Prüflinge | Messadapter für 3-phasige Verbraucher (passiv) zur Messung von Riso, Rpe und IEA | 4260173660098 | gtin | 2002110 | HT Instruments GmbH | CEE Adapter 16/32A | 10 | Keine | Physisches Produkt | Stück | Stück | 1 | 1 | 1 | 1 | 2026-01-01 | 199 | EUR | 19% | 1 | Listenpreis (Netto) | HT | HT | D | 1 | 1 | Stück | 0.021168 | 1.5 | 0.36 | 0.245 | 0.24 | 4260173660098 | 0.0087188 | 1.18 | 0.31 | 0.225 | 0.125 | 99 | Nein | Konform | CE-gekennzeichnet | 2025-06-25 | Keine SVHC enthalten | 85444290 | 1 | DE
2002225 | DGUV V3 Gerätetester zur Prüfung elektrischer Betriebsmittel | Das handliche Prüfgerät Smart-Test HT700 dient zur Prüfung nach Reparatur und für die Wiederholungsprüfung von elektrischen Arbeitsmitteln mit einer Anschlussleistung bis 4 kW, Verlängerungen, fest angeschlossenen Prüflingen und über Adapter zur Prüfung von Drehstromverbrauchern. Die Prüfabläufe erfolgen über eine Android-App am Smartphone, gekoppelt mit dem Prüfgerät über eine Bluetooth-Verbindung. Der Prüfablauf geschieht menügeführt mit einfacher, grafischer Profilauswahl und animierten Bildern zur Darstellung des Messprinzips. Parallel zur Prüfung können Fotos zu den Stammdaten oder zur Prüfung durch die Kamera des Smartphones aufgenommen werden. Barcodes für die Identifizierung der Prüflinge werden auch durch die Smartphonekamera oder durch einen separaten Barcodeleser, der über Bluetooth mit dem Tablet gekoppelt ist, gescannt. Um unterschiedlichen Anwendergruppen gerecht zu werden sind die Anwenderprofile „Experte“ und „Standard“ einstellbar. Die Messwerte werden automatisch in einer Datenbank gespeichert. Ein PDF Protokoll mit vorwählbarem Firmen Logo wird automatisch am Ende eines Prüfablaufes erstellt. Die Besonderheiten des Smart-Test HT700 sind die Standby-Leistungsmessung gemäß EU-Verordnung 1275/2008 und eine blitzschnelle Umpolung. | 4260173660609 | gtin | 2002225 | HT Instruments GmbH | SmartTest HT700 | 10 | Keine | Physisches Produkt | Stück | Stück | 1 | 1 | 1 | 1 | 2026-01-01 | 1950 | EUR | 19% | 1 | Listenpreis (Netto) | HT | HT | D | 1 | 1 | Stück | 0.012316 | 2.62 | 0.315 | 0.23 | 0.17 | 4260173660609 | 0.012316 | 2.62 | 0.315 | 0.23 | 0.17 | 99 | Ja | Konform | CE-gekennzeichnet | 2025-06-25 | Keine SVHC enthalten | 90303200 | 1 | DE
2002250 | Kerbzange LZ-1 für Prüfplaketten | Diese robuste Kerbzange dient zur dauerhaften Kennzeichnung von Prüfplaketten und Grundplaketten. Sie stanzt ein klares Dreieck-Symbol zur Markierung des Prüfdatums (Monat/Jahr) und gewährleistet so eine eindeutige und dokumentensichere Kennzeichnung der durchgeführten Prüfung. | 4260173660418 | gtin | 2002250 | HT Instruments GmbH | LZ-1 | 10 | Keine | Physisches Produkt | Stück | Stück | 1 | 1 | 1 | 1 | 2026-01-01 | 78 | EUR | 19% | 1 | Listenpreis (Netto) | HT | HT | D | 1 | 1 | Stück | 0.004896 | 0.339 | 0.255 | 0.16 | 0.12 | 4260173660418 | 0.0001305 | 0.22 | 0.145 | 0.06 | 0.015 | 99 | Nein | Konform | CE-gekennzeichnet | 2025-06-25 | Keine SVHC enthalten | 82034000 | 1 | DE
2002260 | Sicherheitsprüfplaketten 15mm | Prüfetiketten selbstklebende Sicherheitsfolie ⌀ 15 mm, 160 Stück Die Farbe entspricht dem aktuellen Jahreszyklus und ändert sich jährlich. Farbliche Abweichungen/Sonderwünsche nur auf Anfrage. | 4260173660449 | gtin | 2002260 | HT Instruments GmbH | Prüfplaketten 15mm | 10 | Keine | Physisches Produkt | Stück | Stück | 1 | 1 | 1 | 1 | 2026-01-01 | 35.3 | EUR | 19% | 1 | Listenpreis (Netto) | HT | HT | D | 1 | 1 | Stück | 0.0001 | 0.056 | 0.4 | 0.25 | 0.001 | 4260173660449 | 8e-05 | 0.036 | 0.34 | 0.24 | 0.001 | 99 | Nein | Konform | CE-gekennzeichnet | 2025-06-25 | Keine SVHC enthalten | 39199080 | 1 | DE
2002270 | Sicherheitsprüfplaketten 30mm | Prüfetiketten selbstklebende Sicherheitsfolie ⌀ 30 mm, 108 Stück Die Farbe entspricht dem aktuellen Jahreszyklus und ändert sich jährlich. Farbliche Abweichungen/Sonderwünsche nur auf Anfrage. | 4260173660456 | gtin | 2002270 | HT Instruments GmbH | Prüfplaketten 30mm | 10 | Keine | Physisches Produkt | Stück | Stück | 1 | 1 | 1 | 1 | 2026-01-01 | 29.6 | EUR | 19% | 1 | Listenpreis (Netto) | HT | HT | D | 1 | 1 | Stück | 0.0002 | 0.09 | 0.4 | 0.25 | 0.002 | 4260173660456 | 0.00016 | 0.06 | 0.34 | 0.24 | 0.002 | 99 | Nein | Konform | CE-gekennzeichnet | 2025-06-25 | Keine SVHC enthalten | 39199080 | 1 | DE
2002355 | 1-Phasen Schuko-Adapter für Differenzstrom- oder Schutzleiterstrommessung | 1-Phasen Schuko-Adapter für Differenzstrom- oder Schutzleiterstrommessung mit Stromzange für MultiTest HT700+ und Leckstromzange HT77N, Länge: 1m | 4260173661712 | gtin | 2002355 | HT Instruments GmbH | SP-3ABL | 10 | Keine | Physisches Produkt | Stück | Stück | 1 | 1 | 1 | 1 | 2026-01-01 | 51 | EUR | 19% | 1 | Listenpreis (Netto) | HT | HT | B | 1 | 1 | Stück | 0.0051 | 0.452 | 0.255 | 0.16 | 0.125 | 4260173661712 | 0.0015 | 0.31 | 0.2 | 0.15 | 0.05 | 99 | Nein | Konform | CE-gekennzeichnet | 2025-06-25 | Keine SVHC enthalten | 85444290 | 1 | DE
2002460 | Bürstensonde zum Prüfen an polierten Metalloberflächen und rotierenden Teilen | Zum Messen von Schutzleiterverbindungen an empfindlichen oder korrodierten Metalloberflächen. Für alle VDE 0701/02 Messgeräte Länge: 100mm | 4260173662085 | gtin | 2002460 | HT Instruments GmbH | Bürstensonde HT-Power | 10 | Keine | Physisches Produkt | Stück | Stück | 1 | 1 | 1 | 1 | 2026-01-01 | 52 | EUR | 19% | 1 | Listenpreis (Netto) | HT | HT | D | 1 | 1 | Stück | 0.001722 | 0.104 | 0.205 | 0.105 | 0.08 | 4260173662085 | 0.000494 | 0.028 | 0.19 | 0.13 | 0.02 | 99 | Nein | Konform | CE-gekennzeichnet | 2025-06-25 | Keine SVHC enthalten | 85444290 | 1 | FR
2002510 | Barcode Scanner für HT-Power | Dieser Barcode-Scanner ermöglicht die schnelle und fehlerfreie Identifikation von Prüflingen vor einer Messung mit dem HT-Power Gerätetester. Durch das Einscannen des Barcodes wird der Prüfling automatisch in der Gerätedatenbank ausgewählt, was den Prüfprozess erheblich beschleunigt und die manuelle Eingabe überflüssig macht. | 4260173660180 | gtin | 2002510 | HT Instruments GmbH | BC-Scanner HT-Power | 10 | Keine | Physisches Produkt | Stück | Stück | 1 | 1 | 1 | 1 | 2026-01-01 | 495 | EUR | 19% | 1 | Listenpreis (Netto) | HT | HT | C | 1 | 1 | Stück | 0.0051 | 0.506 | 0.255 | 0.16 | 0.125 | 4260173660180 | 0.0020039 | 0.38 | 0.205 | 0.115 | 0.085 | 99 | Nein | Konform | CE-gekennzeichnet | 2025-06-25 | Keine SVHC enthalten | 84719000 | 1 | TW
2002535 | Transponderleser 13,56MHz mit USB Schnittstelle | inkl. USB-Verlängerungskabel | 4260173661989 | gtin | 2002535 | HT Instruments GmbH | TP-Leser HF | 10 | Keine | Physisches Produkt | Stück | Stück | 1 | 1 | 1 | 1 | 2026-01-01 | 180 | EUR | 19% | 1 | Listenpreis (Netto) | HT | HT | D | 1 | 1 | Stück | 0.001722 | 0.16 | 0.205 | 0.105 | 0.08 | 4260173661989 | 0.001722 | 0.092 | 0.205 | 0.105 | 0.08 | 99 | Nein | Konform | CE-gekennzeichnet | 2025-06-25 | Keine SVHC enthalten | 84719000 | 1 | DE
2002540 | Transponderleser 125kHz mit USB Schnittstelle | inkl. USB-Verlängerungskabel | 4260173661972 | gtin | 2002540 | HT Instruments GmbH | TP-Leser LF | 10 | Keine | Physisches Produkt | Stück | Stück | 1 | 1 | 1 | 1 | 2026-01-01 | 150 | EUR | 19% | 1 | Listenpreis (Netto) | HT | HT | D | 1 | 1 | Stück | 0.001722 | 0.162 | 0.205 | 0.105 | 0.08 | 4260173661972 | 0.001722 | 0.094 | 0.205 | 0.105 | 0.08 | 99 | Nein | Konform | CE-gekennzeichnet | 2025-06-25 | Keine SVHC enthalten | 84719000 | 1 | DE
2002545 | Transponder Leser-Multifrequenz (125kHz /13,56MHz) mit USB Anschluss | Prüflingsidentifikation mittels Radiofrequenz (Radio Frequency Identification) ohne Sichtkontakt oder direkte Berührung des Transponders • RFID-Technik hinterlegt Prüflingsdaten/Messwerte direkt auf einem Speicherchip (Transponder) am Prüfling • Besonders geeignet für raue industrielle Umgebungen | 4260173660715 | gtin | 2002545 | HT Instruments GmbH | TP-Leser HT-Multi | 10 | Keine | Physisches Produkt | Stück | Stück | 1 | 1 | 1 | 1 | 2026-01-01 | 335 | EUR | 19% | 1 | Listenpreis (Netto) | HT | HT | D | 1 | 1 | Stück | 0.004704 | 0.276 | 0.16 | 0.245 | 0.12 | 4260173660715 | 0.0009315 | 0.166 | 0.18 | 0.115 | 0.045 | 99 | Nein | Konform | CE-gekennzeichnet | 2025-06-25 | Keine SVHC enthalten | 84716070 | 1 | DE
2002581 | Transponder 125kHz, rund 18mm, 1,5mm Dicke, selbstklebend, (1VPE =100Stück) | Weitere Modelle finden Sie auf der Homepage von HT Instruments. | 4260173663150 | gtin | 2002581 | HT Instruments GmbH | TP-Chip 18 SL | 10 | Keine | Physisches Produkt | Stück | Stück | 1 | 1 | 100 | 100 | 2026-01-01 | 235 | EUR | 19% | 1 | Listenpreis (Netto) | HT | HT | B | 100 | 100 | Beutel | 0.0012825 | 0.1 | 0.15 | 0.095 | 0.09 | 4260173662221 | 8e-07 | 0.001 | 0.02 | 0.02 | 0.002 | 99 | Nein | Konform | CE-gekennzeichnet | 2025-06-25 | Keine SVHC enthalten | 85235990 | 1 | DE
2002590 | Transponderlesegerät zum Anschluss an das HT-Power | Externes Lesegerät zur automatischen Erkennung von Prüflingen, die mit einem Transponder ausgestattet sind. Es vereinfacht und beschleunigt die Zuordnung von Messdaten und verhindert Verwechslungen. | 4260173660630 | gtin | 2002590 | HT Instruments GmbH | TP-Leser HT-Power | 10 | Keine | Physisches Produkt | Stück | Stück | 1 | 1 | 1 | 1 | 2026-01-01 | 695 | EUR | 19% | 1 | Listenpreis (Netto) | HT | HT | C | 1 | 1 | Stück | 0.004896 | 0.534 | 0.16 | 0.255 | 0.12 | 4260173660630 | 0.004896 | 0.424 | 0.16 | 0.255 | 0.12 | 99 | Nein | Konform | CE-gekennzeichnet | 2025-06-25 | Keine SVHC enthalten | 84716070 | 1 | DE
2002740 | Gerätetester (DGUV Vorschirft 3) zur Prüfung 1 und 3-phasiger Betriebsmittel | Das HT-POWER 0701/0702 3P eignet sich zur Prüfung nach Reparatur und für die Wiederholungsprüfung von ortsveränderlichen Prüfmitteln mit einer Anschlussleistung bis 24 kW. Es enthält alle gängigen Steckdosen für Wechsel- und Drehstromverbraucher. Zur komfortablen und vollständigen Überprüfung von Verlängerungsleitungen sind Stecker gegenüber den Steckdosen angebracht. Der Netzanschluss erfolgt wahlweise über einen Schuko, 16 A-CEE oder 32 A-CEE Stecker. Das Gerät mit Zubehör befindet sich in einem robusten Messkoffer. • Für alle Prüflinge mit Schuko-, Kaltgerätestecker, 16A 1P CEE, 16A 3CEE und 32A 3CEE Anschluss • Prüfen von Verlängerungsleitungen (mit Verdrahtungstest) • Automatisch oder manuell einstellbare Prüfabläufe • Kein Umstecken der Prüflinge erforderlich • Klartextbedienung mit Gut-/Fehleranzeige • Funktionstest mit Echt-Effektivwert und Leistungsanzeige bis 24 kW • Dateneingabe über Tastatur, Barcodeleser oder PC • Überprüfung des Netzanschlusses auf Drehfeld & PE • Automatische Abschaltung bei gefährlichem Fehlerstrom des Prüflings • Speicher für 16.000 Prüflinge • Anschluss für Strommessung über Zange • Anschluss für Tempertarurmessung • Anschluss für Barcodescanner oder Transponderleser • Benutzername mit / ohne Passwortschutz | 4260173662108 | gtin | 2002740 | HT Instruments GmbH | HT-Power 0701/0702 3P CL | 10 | Keine | Physisches Produkt | Stück | Stück | 1 | 1 | 1 | 1 | 2026-01-01 | 4995 | EUR | 19% | 1 | Listenpreis (Netto) | HT | HT | C | 1 | 1 | Stück | 0.11644 | 11.32 | 0.71 | 0.41 | 0.4 | 4260173662108 | 0.11644 | 11.32 | 0.71 | 0.41 | 0.4 | 99 | Nein | Konform | CE-gekennzeichnet | 2025-06-25 | Keine SVHC enthalten | 90303200 | 1 | DE
2002750 | Zusatzmodul VDE0751 für HT-Power 0701-0702 3P CL zum Prüfen medizinischer Geräte | zur Überprüfung medizinischer Geräte | 4260173662139 | gtin | 2002750 | HT Instruments GmbH | Option 0751 Power 3P CL | 10 | Keine | Lizenz | Stück | Stück | 1 | 1 | 1 | 1 | 2026-01-01 | 395 | EUR | 19% | 1 | Listenpreis (Netto) | HT | HT | C | 1 | 1 | Stück | 0.11644 | 11.32 | 0.71 | 0.41 | 0.4 | 4260173662139 | 0.11644 | 11.32 | 0.71 | 0.41 | 0.4 | 99 | Nein | Konform | CE-gekennzeichnet | 2025-06-25 | Keine SVHC enthalten | 90303200 | 1 | DE
2002751 | Zusatzmodul Schweissgerätemessung für HT-Power 0701-0702 3P CL | zur Schweissgerätemessung | 4260173662160 | gtin | 2002751 | HT Instruments GmbH | Option ARC Power 3P CL | 10 | Keine | Lizenz | Stück | Stück | 1 | 1 | 1 | 1 | 2026-01-01 | 1195 | EUR | 19% | 1 | Listenpreis (Netto) | HT | HT | C | 1 | 1 | Stück | 0.11644 | 11.32 | 0.71 | 0.41 | 0.4 | 4260173662160 | 0.11644 | 11.32 | 0.71 | 0.41 | 0.4 | 99 | Nein | Konform | CE-gekennzeichnet | 2025-06-25 | Keine SVHC enthalten | 90303200 | 1 | DE
2002752 | Zusatzmodul RCD und PRCD Prüfung HT-Power 0701-0702 3P CL | zur RCD und PRCD Prüfung | 4260173662184 | gtin | 2002752 | HT Instruments GmbH | Option RCD Power 3P CL | 10 | Keine | Lizenz | Stück | Stück | 1 | 1 | 1 | 1 | 2026-01-01 | 795 | EUR | 19% | 1 | Listenpreis (Netto) | HT | HT | C | 1 | 1 | Stück | 0.11644 | 11.32 | 0.71 | 0.41 | 0.4 | 4260173662184 | 0.11644 | 11.32 | 0.71 | 0.41 | 0.4 | 99 | Nein | Konform | CE-gekennzeichnet | 2025-06-25 | Keine SVHC enthalten | 90303200 | 1 | DE
2002753 | Zusatzmodul 10A Schutzleitermessung für HT-Power 0701-0702 3P CL | zur Schutzleitermessung | 4260173662146 | gtin | 2002753 | HT Instruments GmbH | Option 10A Power 3P CL | 10 | Keine | Lizenz | Stück | Stück | 1 | 1 | 1 | 1 | 2026-01-01 | 290 | EUR | 19% | 1 | Listenpreis (Netto) | HT | HT | C | 1 | 1 | Stück | 0.11644 | 11.32 | 0.71 | 0.41 | 0.4 | 4260173662146 | 0.11644 | 11.32 | 0.71 | 0.41 | 0.4 | 99 | Nein | Konform | CE-gekennzeichnet | 2025-06-25 | Keine SVHC enthalten | 90303200 | 1 | DE
2002754 | Zusatzmodul Bluetooth für HT-Power 0701-0702 3P CL und Verbindung zum PC | Bluetooth zur Verbindung zum PC | 4260173662177 | gtin | 2002754 | HT Instruments GmbH | Option Bluetooth 3P CL | 10 | Keine | Lizenz | Stück | Stück | 1 | 1 | 1 | 1 | 2026-01-01 | 590 | EUR | 19% | 1 | Listenpreis (Netto) | HT | HT | C | 1 | 1 | Stück | 0.11644 | 11.32 | 0.71 | 0.41 | 0.4 | 4260173662177 | 0.11644 | 11.32 | 0.71 | 0.41 | 0.4 | 99 | Nein | Konform | CE-gekennzeichnet | 2025-06-25 | Keine SVHC enthalten | 90303200 | 1 | DE
2002755 | Zusatzmodul Aktivsonde zur Fenrsteuerung vom HT-Power 0701-0702 3P CL | zur Fenrsteuerung | 4260173662153 | gtin | 2002755 | HT Instruments GmbH | Option Aktivsonde 3P CL | 10 | Keine | Physisches Produkt | Stück | Stück | 1 | 1 | 1 | 1 | 2026-01-01 | 395 | EUR | 19% | 1 | Listenpreis (Netto) | HT | HT | C | 1 | 1 | Stück | 0.11644 | 11.32 | 0.71 | 0.41 | 0.4 | 4260173662153 | 0.11644 | 11.32 | 0.71 | 0.41 | 0.4 | 99 | Nein | Konform | CE-gekennzeichnet | 2025-06-25 | Keine SVHC enthalten | 90303200 | 1 | DE
2002756 | Option Freischaltung USB Port | Freischaltung der USB Schnittstelle | 4260173662405 | gtin | 2002756 | HT Instruments GmbH | Option HID | 10 | Keine | Lizenz | Stück | Stück | 1 | 1 | 1 | 1 | 2026-01-01 | 250 | EUR | 19% | 1 | Listenpreis (Netto) | HT | HT | C | 1 | 1 | Stück | 0.11644 | 11.32 | 0.71 | 0.41 | 0.4 | 4260173662405 | 0.02911 | 11.32 | 0.71 | 0.41 | 0.1 | 99 | Nein | Konform | CE-gekennzeichnet | 2025-06-25 | Keine SVHC enthalten | 90303200 | 1 | DE
2002900 | CEE-16A Messadapter (CEE 5 Pol Stecker mit 5 Anschlussbuchsen) | Drehfeldadapter 16A | 4260173661620 | gtin | 2002900 | HT Instruments GmbH | DAA-16 | 10 | Keine | Physisches Produkt | Stück | Stück | 1 | 1 | 1 | 1 | 2026-01-01 | 135 | EUR | 19% | 1 | Listenpreis (Netto) | HT | HT | B | 1 | 1 | Stück | 0.004896 | 0.38 | 0.255 | 0.16 | 0.12 | 4260173661620 | 0.003675 | 0.246 | 0.35 | 0.15 | 0.07 | 99 | Nein | Konform | CE-gekennzeichnet | 2025-06-25 | Keine SVHC enthalten | 85444290 | 1 | FR
2002950 | CEE-32A Messadapter (CEE 5 Pol Stecker mit 5 Anschlussbuchsen) | Drehfeldadapter 32A | 4260173661637 | gtin | 2002950 | HT Instruments GmbH | DAA-32 | 10 | Keine | Physisches Produkt | Stück | Stück | 1 | 1 | 1 | 1 | 2026-01-01 | 177 | EUR | 19% | 1 | Listenpreis (Netto) | HT | HT | B | 1 | 1 | Stück | 0.004896 | 0.52 | 0.255 | 0.16 | 0.12 | 4260173661637 | 0.002444 | 0.384 | 0.235 | 0.13 | 0.08 | 99 | Nein | Konform | CE-gekennzeichnet | 2025-06-25 | Keine SVHC enthalten | 85444290 | 1 | FR
2002955 | CEE-63A Messadapter (CEE 5 Pol Stecker mit 5 Anschlussbuchsen) | Drehfeldadapter 63A | 4260173662719 | gtin | 2002955 | HT Instruments GmbH | DAA-63 | 10 | Keine | Physisches Produkt | Stück | Stück | 1 | 1 | 1 | 1 | 2026-01-01 | 246 | EUR | 19% | 1 | Listenpreis (Netto) | HT | HT | B | 1 | 1 | Stück | 0.004692 | 0.798 | 0.255 | 0.16 | 0.115 | 4260173662719 | 0.000468 | 0.682 | 0.12 | 0.065 | 0.06 | 99 | Nein | Konform | CE-gekennzeichnet | 2025-06-25 | Keine SVHC enthalten | 85444290 | 1 | FR
2003102 | Kabel- und Leitungsfinder mit Sender und Empfänger | Ihre ideale Lösung zur Fehlerbehebung: Entwickelt zur perfekten Fehlersuche mit garantierter Zeit- und Geldersparnis. • Schnelle und genaue Lokalisierung von Unterbrechern und Leitern • Findet Kurzschlüsse, Unterbrechungen und Spleißfehler • Spannungsführende/spannungsfreie Systeme, einschließlich 3-Phasen-Systeme | 4260173663044 | gtin | 2003102 | HT Instruments GmbH | HT946 SureTest | 10 | Keine | Physisches Produkt | Stück | Stück | 1 | 1 | 1 | 1 | 2026-01-01 | 254 | EUR | 19% | 1 | Listenpreis (Netto) | HT | HT | C | 1 | 1 | Stück | 0.013459 | 2.64 | 0.365 | 0.295 | 0.125 | 4260173663044 | 0.013459 | 2.54 | 0.365 | 0.295 | 0.125 | 99 | Ja | Konform | CE-gekennzeichnet | 2025-06-25 | Keine SVHC enthalten | 90303900 | 1 | GB
2003202 | Kabel- und Leitungsfinder mit Sender und Empfänger mit rotierendem Display | Ihre ideale Lösung zur Fehlerbehebung: Entwickelt zur perfekten Fehlersuche mit garantierter Zeit- und Geldersparnis. • Schnelle und genaue Lokalisierung von Unterbrechern und Leitern • Findet Kurzschlüsse, Unterbrechungen und Spleißfehler • Spannungsführende/spannungsfreie Systeme, einschließlich 3-Phasen-Systeme • Misst und zeigt den Spannungspegel an • Testet die Durchgängigkeit | 4260173663051 | gtin | 2003202 | HT Instruments GmbH | HT948 SureTest Plus | 10 | Keine | Physisches Produkt | Stück | Stück | 1 | 1 | 1 | 1 | 2026-01-01 | 345 | EUR | 19% | 1 | Listenpreis (Netto) | HT | HT | C | 1 | 1 | Stück | 0.013459 | 2.64 | 0.365 | 0.295 | 0.125 | 4260173663051 | 0.013459 | 2.54 | 0.365 | 0.295 | 0.125 | 99 | Ja | Konform | CE-gekennzeichnet | 2025-06-25 | Keine SVHC enthalten | 90303900 | 1 | GB
2003302 | Kabel- und Leitungsfinder mit Sender, Sendezange und Empfänger mit rotierendem Display | Ihre ideale Lösung zur Fehlerbehebung: Entwickelt zur perfekten Fehlersuche mit garantierter Zeit- und Geldersparnis. • Schnelle und genaue Lokalisierung von Unterbrechern und Leitern • Findet Kurzschlüsse, Unterbrechungen und Spleißfehler • Spannungsführende/spannungsfreie Systeme, einschließlich 3-Phasen-Systeme • Misst und zeigt den Spannungspegel an • Misst die Stromstärke • Testet die Durchgängigkeit • Induziert ein Ortungssignal auf Leitern | 4260173663068 | gtin | 2003302 | HT Instruments GmbH | HT950 SureTest Pro | 10 | Keine | Physisches Produkt | Stück | Stück | 1 | 1 | 1 | 1 | 2026-01-01 | 659 | EUR | 19% | 1 | Listenpreis (Netto) | HT | HT | C | 1 | 1 | Stück | 0.013459 | 2.64 | 0.365 | 0.295 | 0.125 | 4260173663068 | 0.013459 | 2.54 | 0.365 | 0.295 | 0.125 | 99 | Ja | Konform | CE-gekennzeichnet | 2025-06-25 | Keine SVHC enthalten | 90303900 | 1 | GB
2003450 | Prüfleitung 5m, 2polig mit 4mm Prüfspitze, schwarz | Zum Messen von Schutzleiterverbindungen an empfindlichen oder korrodierten Metalloberflächen. Für alle VDE 0701/02 Messgeräte Länge: 100mm | 4260173662191 | gtin | 2003450 | HT Instruments GmbH | Prüfsonde 5m HT-Power | 10 | Keine | Physisches Produkt | Stück | Stück | 1 | 1 | 1 | 1 | 2026-01-01 | 110 | EUR | 19% | 1 | Listenpreis (Netto) | HT | HT | C | 1 | 1 | Stück | 0.004896 | 0.402 | 0.255 | 0.16 | 0.12 | 4260173662191 | 0.004896 | 0.283 | 0.255 | 0.16 | 0.12 | 99 | Nein | Konform | CE-gekennzeichnet | 2025-06-25 | Keine SVHC enthalten | 85444290 | 1 | DE
2003800 | Transponder 125kHz, Taubenring 8mm mit Clipverschluss, (1VPE =100Stück) | Weitere Modelle finden Sie auf der Homepage von HT Instruments. | 4260173663167 | gtin | 2003800 | HT Instruments GmbH | TP-Cable Clip 8 | 10 | Keine | Physisches Produkt | Stück | Stück | 1 | 1 | 100 | 100 | 2026-01-01 | 285 | EUR | 19% | 1 | Listenpreis (Netto) | HT | HT | B | 100 | 100 | Beutel | 0.0012825 | 0.188 | 0.15 | 0.095 | 0.09 | 4260173660999 | 3.6e-06 | 0.001 | 0.018 | 0.02 | 0.01 | 99 | Nein | Konform | CE-gekennzeichnet | 2025-06-25 | Keine SVHC enthalten | 85235990 | 1 | DE
2004100 | Arbeitstasche für Combi 400er Serie, I-V400, Solar 300 und PQA | Zubehörinformationen: Arbeitsschutztasche für freihändiges Messen und Prüfen. Für Combi 400er Serie, PQA, Solar und I-V400w | 8033100847574 | gtin | 2004100 | HT Instruments GmbH | SP-0400 | 10 | Keine | Physisches Produkt | Stück | Stück | 1 | 1 | 1 | 1 | 2026-01-01 | 39 | EUR | 19% | 1 | Listenpreis (Netto) | HT | HT | B | 1 | 1 | Stück | 0.0051 | 0.308 | 0.255 | 0.16 | 0.125 | 8033100847574 | 0.00368 | 0.178 | 0.32 | 0.23 | 0.05 | 99 | Nein | Konform | CE-gekennzeichnet | 2025-06-25 | Keine SVHC enthalten | 42021211 | 1 | TW
2005300 | Werkstattprüftafel nach DIN VDE0104 ohne Prüfgerät | Mess- und Prüfmöglichkeiten: • nach VDE 0104 an WS- und DSBetriebsmitteln • Nach DIN VDE 0701/0702 (optional mit externem Gerätetester z.B. Eurotest 0701/2) • Betriebsspannung • Stromaufnahme an WS-Verbrauchern max. 16 A • Durchgangsprüfung optisch • Kleinspannung 0-42 V / AC Bestückung: • Netzanschlussklemmen 5 x 4 mm² • 1 EI-Schutzschalter (RCD) pulsstromsensitiv, 4-polig /25/0,03 A • 1 Hauptsicherung 3/25 A, E 18 • 1 Haupt-/NOT-/AUS-Schalter, 3/25 A in 0-Stellung abschließbar • 1 NOT-AUS-Taster, verrastend • 1 Gerätesicherung 2 A, 5/20 mm • 1 Klemmenanschluss für externen NOT-AUS-Taster • 1 Klemmenanschluss für externe Signalleuchte nach VDE 0104 • 1 Klemmenanschluss für den Anschluss einer Erweiterungstafel • 1 Voltmeter-Umschalter zur Messung von Verkettungs- und Phasenspannungen • 1 Voltmeter 0-500 V, Kl. 1,5, 72 x 72 mm • 1 Leitungsschutzschalter, 1-polig B 16 A • 1 Amperemeter 0-15/30 A, Kl. 1,5, 12 x 12 mm • 1 Schutzkontakt-Steckdose 16 A, 230 V (Mess-Steckdose) • 1 Leitungsschutzschalter, 1-polig, B 16 A • 1 Schutzkontakt-Steckdose 16 A, 230 V (Arbeitssteckdose) • 3 Sicherheitslaborbuchsen L1, N, PE, 16 A, 230 V, 4 mm (Mess-Steckbuchsen) • 1 Wendeschalter 25 A (links-0-rechts) • 1 CEE-Steckdose 5-polig, 32 A, 400 V (Arbeitssteckdose) • 1 CEE- Steckdose 5-polig, 16 A, 400 V (Arbeitssteckdose) • 1 Leitungsschutzschalter, 3-polig, C 16 A • 5 Sicherheitslaborbuchsen 4 mm L1, L2, L3, N, PE, 16 A, 230 V (Arbeitssteckbuchsen) • 1 Perilex - Steckdose 5-polig, 16 A, 400 V (Arbeitssteckdose) • 1 Sicherheitstransformator 100 VA Primär 230 V/sek 3, 5, 8,12, 24, 42 V AC • 1 Leitungsschutzschalter, 1-polig, C 2A I, Trafo prim. • 1 Leitungsschutzschalter, 1-polig, C 4A, I, Trafo, (0-24 V) sek. • 1 Leitungsschutzschalter, 1-polig, C 2A, I, Trafo (42 V) sek. • 1 Durchgangsprüfleuchte 42 V, 2 W • 2 Sicherheitslaborbuchsen 4 mm für optische Durchgangsprüfung • 1 Kleinspannungs-Wahlschalter 0-3-5-8-1 2-24-42 V • 1 Voltmeter 0-15/0-60 V, Kl. 1,5, 72 x 72 mm • 2 Sicherheitslaborbuchsen 4 mm zur Abnahme der Kleinspannung 0-42 V • Halterung für abnehmbaren Gerätestester Gewicht: 34 kg Abmessung (B x H x T): 600 x 800 x 150 mm | 4260173660357 | gtin | 2005300 | HT Instruments GmbH | HT-PT01 | 10 | Keine | Physisches Produkt | Stück | Stück | 1 | 1 | 1 | 1 | 2026-01-01 | 2495 | EUR | 19% | 1 | Listenpreis (Netto) | HT | HT | C | 1 | 1 | Stück | 0.17354 | 36 | 0.68 | 0.88 | 0.29 | 4260173660357 | 0.17354 | 36 | 0.68 | 0.88 | 0.29 | 99 | Nein | Konform | CE-gekennzeichnet | 2025-06-25 | Keine SVHC enthalten | 85371091 | 1 | DE
2005303 | Werkstattprüftafel mit 3 Amperemetern | Mess- und Prüfmöglichkeiten: • nach VDE 0104 an WS- und DSBetriebsmitteln • Nach DIN VDE 0701/0702 (optional mit externem Gerätetester z.B. Eurotest 0701/2) • Betriebsspannung • Stromaufnahme an WS-Verbrauchern max. 16 A • Durchgangsprüfung optisch • Kleinspannung 0-42 V / AC Bestückung: • Netzanschlussklemmen 5 x 4 mm² • 1 EI-Schutzschalter (RCD) pulsstromsensitiv, 4-polig /25/0,03 A • 1 Hauptsicherung 3/25 A, E 18 • 1 Haupt-/NOT-/AUS-Schalter, 3/25 A in 0-Stellung abschließbar • 1 NOT-AUS-Taster, verrastend • 1 Gerätesicherung 2 A, 5/20 mm • 1 Klemmenanschluss für externen NOT-AUS-Taster • 1 Klemmenanschluss für externe Signalleuchte nach VDE 0104 • 1 Klemmenanschluss für den Anschluss einer Erweiterungstafel • 1 Voltmeter-Umschalter zur Messung von Verkettungs- und Phasenspannungen • 1 Voltmeter 0-500 V, Kl. 1,5, 72 x 72 mm • 1 Leitungsschutzschalter, 1-polig B 16 A • 1 Amperemeter 0-15/30 A, Kl. 1,5, 12 x 12 mm • 1 Schutzkontakt-Steckdose 16 A, 230 V (Mess-Steckdose) • 1 Leitungsschutzschalter, 1-polig, B 16 A • 1 Schutzkontakt-Steckdose 16 A, 230 V (Arbeitssteckdose) • 3 Sicherheitslaborbuchsen L1, N, PE, 16 A, 230 V, 4 mm (Mess-Steckbuchsen) • 1 Wendeschalter 25 A (links-0-rechts) • 1 CEE-Steckdose 5-polig, 32 A, 400 V (Arbeitssteckdose) • 1 CEE- Steckdose 5-polig, 16 A, 400 V (Arbeitssteckdose) • 1 Leitungsschutzschalter, 3-polig, C 16 A • 5 Sicherheitslaborbuchsen 4 mm L1, L2, L3, N, PE, 16 A, 230 V (Arbeitssteckbuchsen) • 1 Perilex - Steckdose 5-polig, 16 A, 400 V (Arbeitssteckdose) • 1 Sicherheitstransformator 100 VA Primär 230 V/sek 3, 5, 8,12, 24, 42 V AC • 1 Leitungsschutzschalter, 1-polig, C 2A I, Trafo prim. • 1 Leitungsschutzschalter, 1-polig, C 4A, I, Trafo, (0-24 V) sek. • 1 Leitungsschutzschalter, 1-polig, C 2A, I, Trafo (42 V) sek. • 1 Durchgangsprüfleuchte 42 V, 2 W • 2 Sicherheitslaborbuchsen 4 mm für optische Durchgangsprüfung • 1 Kleinspannungs-Wahlschalter 0-3-5-8-1 2-24-42 V • 1 Voltmeter 0-15/0-60 V, Kl. 1,5, 72 x 72 mm • 2 Sicherheitslaborbuchsen 4 mm zur Abnahme der Kleinspannung 0-42 V • Halterung für abnehmbaren Gerätestester Gewicht: 34 kg Abmessung (B x H x T): 600 x 800 x 150 mm | 4260173660791 | gtin | 2005303 | HT Instruments GmbH | HT-PT03 | 10 | Keine | Physisches Produkt | Stück | Stück | 1 | 1 | 1 | 1 | 2026-01-01 | 2995 | EUR | 19% | 1 | Listenpreis (Netto) | HT | HT | C | 1 | 1 | Stück | 0.22968 | 43 | 0.87 | 0.88 | 0.3 | 4260173660791 | 0.22968 | 43 | 0.87 | 0.88 | 0.3 | 99 | Nein | Konform | CE-gekennzeichnet | 2025-06-25 | Keine SVHC enthalten | 85371091 | 1 | DE
2006100 | Hochleistungssicherung 1000V/11A IR20kA für HT401 | Original-Ersatzsicherung für das Digitalmultimeter HT401. Diese Hochleistungssicherung (11A, 1000V) schützt den Strommesseingang des Geräts vor Überlast und Kurzschlüssen. Mit einem hohen Abschaltvermögen von 20kA (IR) bietet sie maximalen Schutz für den Anwender und das Messgerät. | 4260173660500 | gtin | 2006100 | HT Instruments GmbH | B11A Sicherung DMM | 10 | Keine | Physisches Produkt | Stück | Stück | 1 | 1 | 1 | 1 | 2026-01-01 | 19.9 | EUR | 19% | 1 | Listenpreis (Netto) | HT | HT | B | 1 | 1 | Stück | 0.001722 | 0.061 | 0.205 | 0.105 | 0.08 | 4260173660500 | 2.52e-05 | 0.001 | 0.14 | 0.06 | 0.003 | 99 | Nein | Konform | CE-gekennzeichnet | 2025-06-25 | Keine SVHC enthalten | 85361010 | 1 | TW
2006105 | Hochleistungssicherung 1000V/FF440mA für HT401, HT701, HT8100 | Optionales Zubehör für Multimeter | 4260173661606 | gtin | 2006105 | HT Instruments GmbH | B44 Sicherung | 10 | Keine | Physisches Produkt | Stück | Stück | 1 | 1 | 1 | 1 | 2026-01-01 | 14 | EUR | 19% | 1 | Listenpreis (Netto) | HT | HT | B | 1 | 1 | Stück | 0.0012825 | 0.048 | 0.15 | 0.095 | 0.09 | 4260173661606 | 2.24e-06 | 0.008 | 0.035 | 0.008 | 0.008 | 99 | Nein | Konform | CE-gekennzeichnet | 2025-06-25 | Keine SVHC enthalten | 85361010 | 1 | TW
2006410 | Protokollsoftware mit Datenbankfunktionalität | Die Software ist für die Dokumentation und Verwaltung von Messungen der Prüfgeräte zuständig und bietet Funktionen wie den Import und Export von Daten, die Erstellung von normkonformen PDF-Protokollen und die Unterstützung von Prüfdaten in verschiedenen Formaten. | 4260173662115 | gtin | 2006410 | HT Instruments GmbH | HT-Power Doc | 10 | Keine | Lizenz | Stück | Stück | 1 | 1 | 1 | 1 | 2026-01-01 | 550 | EUR | 19% | 1 | Listenpreis (Netto) | HT | HT | C | 1 | 1 | Stück | 0.007502 | 0.414 | 0.31 | 0.22 | 0.11 | 4260173662115 | 0.001632 | 0.234 | 0.17 | 0.24 | 0.04 | 99 | Nein | Konform | CE-gekennzeichnet | 2025-06-25 | Keine SVHC enthalten | 85234190 | 1 | DE
2006420 | Protokollsoftware mit Datenbankfunktionalität und PC Fernsteuerung | Die Software wird für die Fernsteuerung und Datenverwaltung von Prüfgeräten verwendet. Sie ermöglicht unter anderem den automatischen Import von Prüfdaten und die Synchronisation mit anderen Systemen. Diese Software bietet ebenfalls umfangreiche Import- und Exportmöglichkeiten sowie eine detaillierte Rechteverwaltung für verschiedene Nutzergruppen​. | 4260173662122 | gtin | 2006420 | HT Instruments GmbH | HT-Power Remote | 10 | Keine | Lizenz | Stück | Stück | 1 | 1 | 1 | 1 | 2026-01-01 | 815 | EUR | 19% | 1 | Listenpreis (Netto) | HT | HT | C | 1 | 1 | Stück | 0.007502 | 0.414 | 0.31 | 0.22 | 0.11 | 4260173662122 | 0.001632 | 0.234 | 0.17 | 0.24 | 0.04 | 99 | Nein | Konform | CE-gekennzeichnet | 2025-06-25 | Keine SVHC enthalten | 85234190 | 1 | DE
2006800 | CEE 16A Differenzstromadapter für Schutzleiterstrommessung | 3 Phasen Adapter zur Differenzstrom- oder Schutzleiterstrommessung mit Fehlerstromzange (z.B. HT77N), 5 polig mit herausgeführter Schutzleiterschleife, Länge: 450mm | 4260173660807 | gtin | 2006800 | HT Instruments GmbH | CEE16A DS-Adapter | 10 | Keine | Physisches Produkt | Stück | Stück | 1 | 1 | 1 | 1 | 2026-01-01 | 108 | EUR | 19% | 1 | Listenpreis (Netto) | HT | HT | D | 1 | 1 | Stück | 0.012584 | 0.765 | 0.315 | 0.235 | 0.17 | 4260173660807 | 0.01 | 0.648 | 0.4 | 0.25 | 0.1 | 99 | Nein | Konform | CE-gekennzeichnet | 2025-06-25 | Keine SVHC enthalten | 85444290 | 1 | DE
2006900 | CEE 32A Differenzstromadapter für Schutzleiterstrommessung | 3 Phasen Adapter zur Differenzstrom- oder Schutzleiterstrommessung mit Fehlerstromzange (z.B. HT77N), 5 polig mit herausgeführter Schutzleiterschleife, Länge: 450mm | 4260173660814 | gtin | 2006900 | HT Instruments GmbH | CEE32A DS-Adapter | 10 | Keine | Physisches Produkt | Stück | Stück | 1 | 1 | 1 | 1 | 2026-01-01 | 125 | EUR | 19% | 1 | Listenpreis (Netto) | HT | HT | D | 1 | 1 | Stück | 0.012584 | 0.98 | 0.315 | 0.235 | 0.17 | 4260173660814 | 0.01 | 0.768 | 0.4 | 0.25 | 0.1 | 99 | Nein | Konform | CE-gekennzeichnet | 2025-06-25 | Keine SVHC enthalten | 85444290 | 1 | DE
2007210 | Transponder 125kHz, 30x15mm mit Kabelbinder, (1VPE =100Stück) | Weitere Modelle finden Sie auf der Homepage von HT Instruments. | 4260173663174 | gtin | 2007210 | HT Instruments GmbH | TP-Cableflag 15/30 | 10 | Keine | Physisches Produkt | Stück | Stück | 1 | 1 | 100 | 100 | 2026-01-01 | 245 | EUR | 19% | 1 | Listenpreis (Netto) | HT | HT | B | 100 | 100 | Beutel | 0.00076 | 0.32 | 0.19 | 0.08 | 0.05 | 4260173662214 | 3.2e-05 | 0.002 | 0.2 | 0.032 | 0.005 | 99 | Nein | Konform | CE-gekennzeichnet | 2025-06-25 | Keine SVHC enthalten | 85235990 | 1 | DE
2008150 | 4-Leiter-Anschlussverlängerung für das I-V400w (10m) | 4-Leiter-Anschlussverlängerung für das I-V400w (10m) in Geräteschutztasche B75 | 4260173660562 | gtin | 2008150 | HT Instruments GmbH | KIT-EXT10 | 10 | Keine | Physisches Produkt | Stück | Stück | 1 | 1 | 1 | 1 | 2026-01-01 | 281 | EUR | 19% | 1 | Listenpreis (Netto) | HT | HT | B | 1 | 1 | Stück | 0.004896 | 1.8 | 0.255 | 0.16 | 0.12 | 4260173660562 | 0.004896 | 1.6 | 0.255 | 0.16 | 0.12 | 99 | Nein | Konform | CE-gekennzeichnet | 2025-06-25 | Keine SVHC enthalten | 85444290 | 1 | DE
2008250 | Messleitungssatz, farbig, 5 x 2m, beidseitig mit stapelbarem Sicherheitstecker | Messleitungset: 5 Messleitungen je 2 m, beidseitig mit stapelbarem Stecker in den Farben schwarz, rot, blau, braun, grün-gelb, CAT IV 600 V, PVC, 1 mm², max. 20 A | 4260173661262 | gtin | 2008250 | HT Instruments GmbH | KIT TLS-5 | 10 | Keine | Physisches Produkt | Stück | Stück | 1 | 1 | 1 | 1 | 2026-01-01 | 68 | EUR | 19% | 1 | Listenpreis (Netto) | HT | HT | B | 1 | 1 | Stück | 0.004896 | 0.443 | 0.255 | 0.16 | 0.12 | 4260173661262 | 0.004896 | 0.323 | 0.255 | 0.16 | 0.12 | 99 | Nein | Konform | CE-gekennzeichnet | 2025-06-25 | Keine SVHC enthalten | 85444290 | 1 | DE
2008520 | Barcode Scanner mit USB Schnittstelle | Dieser 1D-Barcode-Scanner dient der schnellen und fehlerfreien Identifikation von Prüflingen. Er wird per USB an ein kompatibles HT-Prüfgerät angeschlossen und ermöglicht das direkte Einscannen von Geräte-Barcodes. Dies automatisiert die Auswahl des korrekten Datensatzes, beschleunigt den Prüfablauf und verhindert manuelle Eingabefehler. | 4260173660678 | gtin | 2008520 | HT Instruments GmbH | BC-Scanner HT-Multi | 10 | Keine | Physisches Produkt | Stück | Stück | 1 | 1 | 1 | 1 | 2026-01-01 | 295 | EUR | 19% | 1 | Listenpreis (Netto) | HT | HT | D | 1 | 1 | Stück | 0.0051 | 0.506 | 0.255 | 0.16 | 0.125 | 4260173660678 | 0.001722 | 0.284 | 0.205 | 0.105 | 0.08 | 99 | Nein | Konform | CE-gekennzeichnet | 2025-06-25 | Keine SVHC enthalten | 84719000 | 1 | DE
2008530 | Industrietastatur mit USB für MultiTest HT700 | Hochwertige Funktionstastatur mit integriertem Trackball für die komfortable Eingabe der Prüflings-/Kundendaten am Ort der Prüfung, kompakte Tastaturmaße für sicheren Transport im Prüfkoffer MultiTest HT700, Datenübertragung über USB-Schnittstelle, erhöhter Staub- und Spritzwasserschutz | 4260173660685 | gtin | 2008530 | HT Instruments GmbH | Tastatur HT-Multi | 10 | Keine | Physisches Produkt | Stück | Stück | 1 | 1 | 1 | 1 | 2026-01-01 | 150 | EUR | 19% | 1 | Listenpreis (Netto) | HT | HT | D | 1 | 1 | Stück | 0.011834 | 0.98 | 0.345 | 0.245 | 0.14 | 4260173660685 | 0.002816 | 0.82 | 0.22 | 0.32 | 0.04 | 99 | Nein | Konform | CE-gekennzeichnet | 2025-06-25 | Keine SVHC enthalten | 90303200 | 1 | CN
2008550 | Barcode-Etiketten 1000 Stück auf Rolle von Nr. 0001 bis 1000 | Besonders geeignet für die Wiederholungsprüfung und die Identifikation großer Prüflingsbestände in Büroräumen, Verwaltungen, etc. • Stark haftende PVC-Barcodeetiketten mit Barcode und fortlaufender Nummerierung (1.000 Stück auf Rolle) Maße eines Etiketts (BxH): 4cm x 1,5cm | 4260173660708 | gtin | 2008550 | HT Instruments GmbH | Barcodeetiketten lfd. Nr. 0001-1000 | 10 | Keine | Physisches Produkt | Stück | Stück | 1 | 1 | 1 | 1 | 2026-01-01 | 77.5 | EUR | 19% | 1 | Listenpreis (Netto) | HT | HT | D | 1 | 1 | Stück | 0.001722 | 0.186 | 0.205 | 0.105 | 0.08 | 4260173660708 | 0.001296 | 0.108 | 0.18 | 0.12 | 0.06 | 99 | Nein | Konform | CE-gekennzeichnet | 2025-06-25 | Keine SVHC enthalten | 90303200 | 1 | DE
2008551 | Barcode-Etiketten 1000 Stück auf Rolle von Nr. 1001 bis 2000 | Besonders geeignet für die Wiederholungsprüfung und die Identifikation großer Prüflingsbestände in Büroräumen, Verwaltungen, etc. • Stark haftende PVC-Barcodeetiketten mit Barcode und fortlaufender Nummerierung (1.000 Stück auf Rolle) Maße eines Etiketts (BxH): 4cm x 1,5cm | 4260173662306 | gtin | 2008551 | HT Instruments GmbH | Barcodeetiketten lfd. Nr. 1001-2000 | 10 | Keine | Physisches Produkt | Stück | Stück | 1 | 1 | 1 | 1 | 2026-01-01 | 77.5 | EUR | 19% | 1 | Listenpreis (Netto) | HT | HT | D | 1 | 1 | Stück | 0.001722 | 0.186 | 0.205 | 0.105 | 0.08 | 4260173662306 | 0.001296 | 0.108 | 0.18 | 0.12 | 0.06 | 99 | Nein | Konform | CE-gekennzeichnet | 2025-06-25 | Keine SVHC enthalten | 90303200 | 1 | DE
2008552 | Barcode-Etiketten 1000 Stück auf Rolle von Nr. 2001 bis 3000 | Besonders geeignet für die Wiederholungsprüfung und die Identifikation großer Prüflingsbestände in Büroräumen, Verwaltungen, etc. • Stark haftende PVC-Barcodeetiketten mit Barcode und fortlaufender Nummerierung (1.000 Stück auf Rolle) Maße eines Etiketts (BxH): 4cm x 1,5cm | 4260173662313 | gtin | 2008552 | HT Instruments GmbH | Barcodeetiketten lfd. Nr. 2001-3000 | 10 | Keine | Physisches Produkt | Stück | Stück | 1 | 1 | 1 | 1 | 2026-01-01 | 77.5 | EUR | 19% | 1 | Listenpreis (Netto) | HT | HT | D | 1 | 1 | Stück | 0.001722 | 0.186 | 0.205 | 0.105 | 0.08 | 4260173662313 | 0.001296 | 0.108 | 0.18 | 0.12 | 0.06 | 99 | Nein | Konform | CE-gekennzeichnet | 2025-06-25 | Keine SVHC enthalten | 90303200 | 1 | DE
2008553 | Barcode-Etiketten 1000 Stück auf Rolle von Nr. 3001 bis 4000 | Besonders geeignet für die Wiederholungsprüfung und die Identifikation großer Prüflingsbestände in Büroräumen, Verwaltungen, etc. • Stark haftende PVC-Barcodeetiketten mit Barcode und fortlaufender Nummerierung (1.000 Stück auf Rolle) Maße eines Etiketts (BxH): 4cm x 1,5cm | 4260173662320 | gtin | 2008553 | HT Instruments GmbH | Barcodeetiketten lfd. Nr. 3001-4000 | 10 | Keine | Physisches Produkt | Stück | Stück | 1 | 1 | 1 | 1 | 2026-01-01 | 77.5 | EUR | 19% | 1 | Listenpreis (Netto) | HT | HT | D | 1 | 1 | Stück | 0.001722 | 0.186 | 0.205 | 0.105 | 0.08 | 4260173662320 | 0.001296 | 0.108 | 0.18 | 0.12 | 0.06 | 99 | Nein | Konform | CE-gekennzeichnet | 2025-06-25 | Keine SVHC enthalten | 90303200 | 1 | DE
2008554 | Barcode-Etiketten 1000 Stück auf Rolle von Nr. 4001 bis 5000 | Besonders geeignet für die Wiederholungsprüfung und die Identifikation großer Prüflingsbestände in Büroräumen, Verwaltungen, etc. • Stark haftende PVC-Barcodeetiketten mit Barcode und fortlaufender Nummerierung (1.000 Stück auf Rolle) Maße eines Etiketts (BxH): 4cm x 1,5cm | 4260173662337 | gtin | 2008554 | HT Instruments GmbH | Barcodeetiketten lfd. Nr. 4001-5000 | 10 | Keine | Physisches Produkt | Stück | Stück | 1 | 1 | 1 | 1 | 2026-01-01 | 77.5 | EUR | 19% | 1 | Listenpreis (Netto) | HT | HT | D | 1 | 1 | Stück | 0.001722 | 0.186 | 0.205 | 0.105 | 0.08 | 4260173662337 | 0.001296 | 0.108 | 0.18 | 0.12 | 0.06 | 99 | Nein | Konform | CE-gekennzeichnet | 2025-06-25 | Keine SVHC enthalten | 90303200 | 1 | DE
2008555 | Barcode-Etiketten 1000 Stück auf Rolle von Nr. 5001 bis 6000 | Besonders geeignet für die Wiederholungsprüfung und die Identifikation großer Prüflingsbestände in Büroräumen, Verwaltungen, etc. • Stark haftende PVC-Barcodeetiketten mit Barcode und fortlaufender Nummerierung (1.000 Stück auf Rolle) Maße eines Etiketts (BxH): 4cm x 1,5cm | 4260173662344 | gtin | 2008555 | HT Instruments GmbH | Barcodeetiketten lfd. Nr. 5001-6000 | 10 | Keine | Physisches Produkt | Stück | Stück | 1 | 1 | 1 | 1 | 2026-01-01 | 77.5 | EUR | 19% | 1 | Listenpreis (Netto) | HT | HT | D | 1 | 1 | Stück | 0.001722 | 0.186 | 0.205 | 0.105 | 0.08 | 4260173662344 | 0.001296 | 0.108 | 0.18 | 0.12 | 0.06 | 99 | Nein | Konform | CE-gekennzeichnet | 2025-06-25 | Keine SVHC enthalten | 90303200 | 1 | DE
2008556 | Barcode-Etiketten 1000 Stück auf Rolle von Nr. 6001 bis 7000 | Besonders geeignet für die Wiederholungsprüfung und die Identifikation großer Prüflingsbestände in Büroräumen, Verwaltungen, etc. • Stark haftende PVC-Barcodeetiketten mit Barcode und fortlaufender Nummerierung (1.000 Stück auf Rolle) Maße eines Etiketts (BxH): 4cm x 1,5cm | 4260173662351 | gtin | 2008556 | HT Instruments GmbH | Barcodeetiketten lfd. Nr. 6001-7000 | 10 | Keine | Physisches Produkt | Stück | Stück | 1 | 1 | 1 | 1 | 2026-01-01 | 77.5 | EUR | 19% | 1 | Listenpreis (Netto) | HT | HT | D | 1 | 1 | Stück | 0.001722 | 0.186 | 0.205 | 0.105 | 0.08 | 4260173662351 | 0.001296 | 0.108 | 0.18 | 0.12 | 0.06 | 99 | Nein | Konform | CE-gekennzeichnet | 2025-06-25 | Keine SVHC enthalten | 90303200 | 1 | DE
2008557 | Barcode-Etiketten 1000 Stück auf Rolle von Nr. 7001 bis 8000 | Besonders geeignet für die Wiederholungsprüfung und die Identifikation großer Prüflingsbestände in Büroräumen, Verwaltungen, etc. • Stark haftende PVC-Barcodeetiketten mit Barcode und fortlaufender Nummerierung (1.000 Stück auf Rolle) Maße eines Etiketts (BxH): 4cm x 1,5cm | 4260173662368 | gtin | 2008557 | HT Instruments GmbH | Barcodeetiketten lfd. Nr. 7001-8000 | 10 | Keine | Physisches Produkt | Stück | Stück | 1 | 1 | 1 | 1 | 2026-01-01 | 77.5 | EUR | 19% | 1 | Listenpreis (Netto) | HT | HT | D | 1 | 1 | Stück | 0.001722 | 0.186 | 0.205 | 0.105 | 0.08 | 4260173662368 | 0.001296 | 0.108 | 0.18 | 0.12 | 0.06 | 99 | Nein | Konform | CE-gekennzeichnet | 2025-06-25 | Keine SVHC enthalten | 90303200 | 1 | DE
2008558 | Barcode-Etiketten 1000 Stück auf Rolle von Nr. 8001 bis 9000 | Besonders geeignet für die Wiederholungsprüfung und die Identifikation großer Prüflingsbestände in Büroräumen, Verwaltungen, etc. • Stark haftende PVC-Barcodeetiketten mit Barcode und fortlaufender Nummerierung (1.000 Stück auf Rolle) Maße eines Etiketts (BxH): 4cm x 1,5cm | 4260173662375 | gtin | 2008558 | HT Instruments GmbH | Barcodeetiketten lfd. Nr. 8001-9000 | 10 | Keine | Physisches Produkt | Stück | Stück | 1 | 1 | 1 | 1 | 2026-01-01 | 77.5 | EUR | 19% | 1 | Listenpreis (Netto) | HT | HT | D | 1 | 1 | Stück | 0.001722 | 0.186 | 0.205 | 0.105 | 0.08 | 4260173662375 | 0.001296 | 0.108 | 0.18 | 0.12 | 0.06 | 99 | Nein | Konform | CE-gekennzeichnet | 2025-06-25 | Keine SVHC enthalten | 90303200 | 1 | DE
2008559 | Barcode-Etiketten 1000 Stück auf Rolle von Nr. 9001 bis 10000 | Besonders geeignet für die Wiederholungsprüfung und die Identifikation großer Prüflingsbestände in Büroräumen, Verwaltungen, etc. • Stark haftende PVC-Barcodeetiketten mit Barcode und fortlaufender Nummerierung (1.000 Stück auf Rolle) Maße eines Etiketts (BxH): 4cm x 1,5cm | 4260173662382 | gtin | 2008559 | HT Instruments GmbH | Barcodeetiketten lfd. Nr. 9001-10000 | 10 | Keine | Physisches Produkt | Stück | Stück | 1 | 1 | 1 | 1 | 2026-01-01 | 77.5 | EUR | 19% | 1 | Listenpreis (Netto) | HT | HT | D | 1 | 1 | Stück | 0.001722 | 0.186 | 0.205 | 0.105 | 0.08 | 4260173662382 | 0.001296 | 0.108 | 0.18 | 0.12 | 0.06 | 99 | Nein | Konform | CE-gekennzeichnet | 2025-06-25 | Keine SVHC enthalten | 90303200 | 1 | DE
2008660 | Protokollsoftware zu MultiTest HT700+ | Professionelle PC-Software zur Verwaltung und Dokumentation der aufgenommenen Messwerte • Klare Datenbankstruktur mit Kunde, Abteilung, Prüfling und Prüfergebnis mit Prüfdatum • Einfaches Anlegen und Kopieren von Kunden und Prüflingen • Ausdruck der Prüfergebnisse als Einzel- und Serienprotokoll • Bidirektionale Datenübertragung • Import- und Exportfunktion vorhandener Prüflings- und Kundendatenbanken über MS Excel® • Kostenloses Software-Update zur jeweils aktuellsten Version per Download verfügbar | 4260173660722 | gtin | 2008660 | HT Instruments GmbH | Software HT-Multi | 10 | Keine | Lizenz | Stück | Stück | 1 | 1 | 1 | 1 | 2026-01-01 | 290 | EUR | 19% | 1 | Listenpreis (Netto) | HT | HT | D | 1 | 1 | Stück | 0.007502 | 0.414 | 0.31 | 0.22 | 0.11 | 4260173660722 | 0.001632 | 0.234 | 0.17 | 0.24 | 0.04 | 99 | Nein | Konform | CE-gekennzeichnet | 2025-06-25 | Keine SVHC enthalten | 90303200 | 1 | DE
2008670 | Stirnlampe mit abnehmbarem Lampenkörper | Die HEAD LED ist eine professionelle Stirnlampe, mit der Sie freihändig arbeiten können. • Hohe Helligkeit mit weißer LED-Lampe • Antirutschband für Helme • Spezielle 180°-Drehvorrichtung • Starke Magnethalterung • Einfache Handhabung auch mit Handschuhen • Mehr als 5 Stunden Betriebsdauer | 8033772797054 | gtin | 2008670 | HT Instruments GmbH | HEAD LED | 10 | Keine | Physisches Produkt | Stück | Stück | 1 | 1 | 1 | 1 | 2026-01-01 | 28 | EUR | 19% | 1 | Listenpreis (Netto) | HT | HT | B | 1 | 1 | Stück | 0.0051 | 0.268 | 0.255 | 0.16 | 0.125 | 8033772797054 | 0.0014 | 0.132 | 0.2 | 0.14 | 0.05 | 99 | Ja | Konform | CE-gekennzeichnet | 2025-06-25 | Keine SVHC enthalten | 85444290 | 1 | DE
2009220 | Systemkoffer Sortimo für Combi420 Serie, I-V400w | Systemkoffer Sortimo für HT-Messgeräte | 4260173660517 | gtin | 2009220 | HT Instruments GmbH | Sortimo L-Boxx HT | 10 | Keine | Physisches Produkt | Stück | Stück | 1 | 1 | 1 | 1 | 2026-01-01 | 99 | EUR | 19% | 1 | Listenpreis (Netto) | HT | HT | B | 1 | 1 | Stück | 0.058855 | 2.9 | 0.495 | 0.41 | 0.29 | 4260173660517 | 0.02376 | 2.455 | 0.44 | 0.36 | 0.15 | 99 | Nein | Konform | CE-gekennzeichnet | 2025-06-25 | Keine SVHC enthalten | 39269097 | 1 | DE
2009300 | Kurzschlussstromadapter 1000V/20A DC | Dieser DC-Trennschalter verhindert die Gefahr von gefährlichen Lichtbögen bei Kurzschlussstrommessungen an PV-Anlagen. Er adaptiert MC4-PV-Steckverbinder auf 4mm-Standard-Sicherheitsbuchsen. Die beiliegende Kurzschlussbrücke ermöglicht zudem die sichere Messung des Kurzschlussstroms mit einer geeigneten Stromzange. | 4260173663037 | gtin | 2009300 | HT Instruments GmbH | PV MLS125 | 10 | Keine | Physisches Produkt | Stück | Stück | 1 | 1 | 1 | 1 | 2026-01-01 | 315 | EUR | 19% | 1 | Listenpreis (Netto) | HT | HT | C | 1 | 1 | Stück | 0.0044563 | 0.824 | 0.25 | 0.155 | 0.115 | 4260173663037 | 0.0031584 | 0.708 | 0.235 | 0.112 | 0.12 | 99 | Nein | Konform | CE-gekennzeichnet | 2025-06-25 | Keine SVHC enthalten | 90303200 | 1 | DE
2009310 | Messleitungs-Kabeltrommel 30m | Verlängerungsleitung 30 m, grün, auf praktischer Kabeltrommel, doppelt isolierte Silikonleitung, ideal für die Isolationsmessung, sowie zur Messung von Schutz- und Potentialausgleichsleiter, Strombelastung max. 20 A, Anschluss: ⌀ 4 mm Sicherheitsprüfbuchse/-stecker | 4260173661118 | gtin | 2009310 | HT Instruments GmbH | TL-30MKT | 10 | Keine | Physisches Produkt | Stück | Stück | 1 | 1 | 1 | 1 | 2026-01-01 | 162 | EUR | 19% | 1 | Listenpreis (Netto) | HT | HT | B | 1 | 1 | Stück | 0.0091205 | 1.38 | 0.29 | 0.185 | 0.17 | 4260173661118 | 0.006426 | 1.22 | 0.255 | 0.18 | 0.14 | 99 | Nein | Konform | CE-gekennzeichnet | 2025-06-25 | Keine SVHC enthalten | 85444290 | 1 | GB
2009361 | Profi-Werkstatterstausrüstung mit EASYTEST | HT7 + HT62 + HT7004 + HT MultiTest HT700+ RCD Set + EASYTEST + HT PROTOKOLLmanager PRO | 4260173662795 | gtin | 2009361 | HT Instruments GmbH | HT-PP-2S+ | 10 | Keine | Physisches Produkt | Stück | Stück | 1 | 1 | 1 | 1 | 2026-01-01 | 3348 | EUR | 19% | 1 | Listenpreis (Netto) | HT | HT | D | 1 | 1 | Stück | 0.1557 | 13.347 | 0.51 | 0.71 | 0.43 | 4260173662795 | 0.1557 | 13.347 | 0.51 | 0.71 | 0.43 | 99 | Ja | Konform | CE-gekennzeichnet | 2025-06-25 | Keine SVHC enthalten | 85371091 | 1 | DE
2009371 | Profi-Werkstatterstausrüstung mit Combi G3 | HT7 + HT62 + HT7005 + HT MultiTest HT700+ RCD Set + Combi G3 + HT PROTOKOLLmanager PRO | 4260173662788 | gtin | 2009371 | HT Instruments GmbH | HT-PP-3S+ | 10 | Keine | Physisches Produkt | Stück | Stück | 1 | 1 | 1 | 1 | 2026-01-01 | 4671 | EUR | 19% | 1 | Listenpreis (Netto) | HT | HT | D | 1 | 1 | Stück | 0.1557 | 13.347 | 0.51 | 0.71 | 0.43 | 4260173662788 | 0.1557 | 13.347 | 0.51 | 0.71 | 0.43 | 99 | Ja | Konform | CE-gekennzeichnet | 2025-06-25 | Keine SVHC enthalten | 85371091 | 1 | DE
2009491 | Mini Drucker | Tragbarer Protokolldrucker (Thermopapier) mit Bluetooth | 4260173662818 | gtin | 2009491 | HT Instruments GmbH | BT-02 | 10 | Keine | Physisches Produkt | Stück | Stück | 1 | 1 | 1 | 1 | 2026-01-01 | 645 | EUR | 19% | 1 | Listenpreis (Netto) | HT | HT | D | 1 | 1 | Stück | 0.012584 | 1.12 | 0.315 | 0.235 | 0.17 | 4260173662818 | 0.001456 | 0.84 | 0.08 | 0.14 | 0.13 | 99 | Ja | Konform | CE-gekennzeichnet | 2025-06-25 | Keine SVHC enthalten | 90303200 | 1 | DE
2009580 | Sicherung 500mA für HT211 und Ironmeter | Original-Ersatzsicherung zum Schutz der mA/µA-Strommesseingänge der Multimeter HT211 und IRONMETER. Diese Flink-Sicherung (F) mit den Nennwerten 500mA / 600V löst bei Überstrom schnell aus und schützt so das Messgerät und den Anwender vor Schäden. | 4260173661743 | gtin | 2009580 | HT Instruments GmbH | Sicherung AS0.5A | 10 | Keine | Physisches Produkt | Stück | Stück | 1 | 1 | 1 | 1 | 2026-01-01 | 5 | EUR | 19% | 1 | Listenpreis (Netto) | HT | HT | B | 1 | 1 | Stück | 0.0012825 | 0.044 | 0.15 | 0.095 | 0.09 | 4260173661743 | 3.85e-05 | 0.002 | 0.07 | 0.11 | 0.005 | 99 | Nein | Konform | CE-gekennzeichnet | 2025-06-25 | Keine SVHC enthalten | 85361010 | 1 | DE
2009610 | Sicherung 10A für HT211 und Ironmeter | Original-Ersatzsicherung zum Schutz des 10A-Strommesseingangs von Multimetern wie HT25N, HT211 und IRONMETER. Diese Flink-Sicherung (F) mit den Nennwerten 10A / 600V löst bei Überstrom schnell aus und schützt so das Messgerät und den Anwender vor Schäden. | 4260173661750 | gtin | 2009610 | HT Instruments GmbH | Sicherung AS10A | 10 | Keine | Physisches Produkt | Stück | Stück | 1 | 1 | 1 | 1 | 2026-01-01 | 7 | EUR | 19% | 1 | Listenpreis (Netto) | HT | HT | B | 1 | 1 | Stück | 0.001722 | 0.061 | 0.205 | 0.105 | 0.08 | 4260173661750 | 2.52e-05 | 0.001 | 0.14 | 0.06 | 0.003 | 99 | Nein | Konform | CE-gekennzeichnet | 2025-06-25 | Keine SVHC enthalten | 85361010 | 1 | DE
2009625 | Universelle Hersteller- & Geräteunabhängige Prüf- & Protokollsoftware | elektro-managerHT ist herstellerunabhängig und tauscht Prüfergebnisse und andere Daten mit Geräten aller namhaften Hersteller aus. elektro-managerHT verwaltet Ihren Gerätepark. Sie erhalten Transparenz des gesamten Inventars durch Übersichten über alle verwendeten Geräte, Arbeitsmittel, Prüfberichte, den Zustand der Geräte, Wartungs- und Reparaturaufwand. Rechtssicher: Mit dem elektro-managerHT prüfen Sie normkonform Ihre Arbeitsmittel (Prüfprotokolle gemäß ZVEH, auch individuell anzupassen), erstellen Gefährdungsbeurteilungen für Arbeitsmittel, Arbeitsplätze und Gefahrstoffe und ermitteln und dokumentieren außerdem Prüfintervalle. Vorteile: Die AddIn-Technologie ermöglicht die universelle Einbindung von mittlerweile mehr als 90 Messgeräten in nur eine Software. Das erleichtert Ihre Arbeit erheblich und spart Zeit und Aufwand für Schulung und Implementierung. Automatisierte Übergabe von Prüfberichten (als PDF Dateien) an Kunden: Eine entsprechende Konfiguration vorausgesetzt, können Prüfberichte unmittelbar im firmeneigenen Intranet zur Verfügung gestellt werden oder auch auf einem externen Dokumentationssystem als PDF Dokumente abgelegt werden. Zusätzliche Arbeitsmitteltypkategorien: Besser als bisher kann der elektro-managerHT auch für nicht elektrische Arbeitsmittel eingesetzt werden. Die Arbeitsmittelkategorien sind: Leitern und Tritte, Feuerlöscherschläuche, Anschlagmittel, Fenster, Tür, Tor oder ähnliche Anlagen, Baustromverteiler, Hebebühnen, Gerüste, Flurförderzeuge, Persönliche Schutzausrüstung (PSA) | 4260173661200 | gtin | 2009625 | HT Instruments GmbH | ELEKTROmanager | 10 | Keine | Lizenz | Stück | Stück | 1 | 1 | 1 | 1 | 2026-01-01 | 3250 | EUR | 19% | 1 | Listenpreis (Netto) | HT | HT | C | 1 | 1 | Stück | 0.0005712 | 0.086 | 0.34 | 0.24 | 0.007 | 4260173661200 | 0.00017955 | 0.086 | 0.19 | 0.135 | 0.007 | 99 | Nein | Konform | CE-gekennzeichnet | 2025-06-25 | Keine SVHC enthalten | 85235190 | 1 | DE
2009650 | CEE-16A 3 Pol Messadapter (CEE 3 Pol Stecker mit 3 Anschlussleitungen) | CEE-16A 3 Pol Messadapter (CEE 3 Pol Stecker mit 3 Anschlussleitungen) blau | 4260173661729 | gtin | 2009650 | HT Instruments GmbH | BMA-16 | 10 | Keine | Physisches Produkt | Stück | Stück | 1 | 1 | 1 | 1 | 2026-01-01 | 72 | EUR | 19% | 1 | Listenpreis (Netto) | HT | HT | B | 1 | 1 | Stück | 0.0051 | 0.4 | 0.255 | 0.16 | 0.125 | 4260173661729 | 0.0017325 | 0.266 | 0.21 | 0.15 | 0.055 | 99 | Nein | Konform | CE-gekennzeichnet | 2025-06-25 | Keine SVHC enthalten | 85444290 | 1 | DE
2009660 | CEE-32A 3 Pol Messadapter (CEE 3 Pol Stecker mit 3 Anschlussleitungen) | CEE-32A 3 Pol Messadapter (CEE 3 Pol Stecker mit 3 Anschlussleitungen) blau | 4260173661736 | gtin | 2009660 | HT Instruments GmbH | BMA-32 | 10 | Keine | Physisches Produkt | Stück | Stück | 1 | 1 | 1 | 1 | 2026-01-01 | 93 | EUR | 19% | 1 | Listenpreis (Netto) | HT | HT | B | 1 | 1 | Stück | 0.008 | 0.508 | 0.4 | 0.25 | 0.8 | 4260173661736 | 0.0049 | 0.372 | 0.255 | 0.16 | 0.12 | 99 | Nein | Konform | CE-gekennzeichnet | 2025-06-25 | Keine SVHC enthalten | 85444290 | 1 | DE
2009670 | Verlängerungsstab R-pe Messung, ausziehbar von 45 bis 85cm | Teleskopstange ausziehbar 47 cm bis 85 cm, max. Strom 2 A, CATIII 1000 V mit 4 mm Anschlussbuchse und auswechselbarer Messspitze | 4260173661651 | gtin | 2009670 | HT Instruments GmbH | R-PE PRÜFSTAB | 10 | Keine | Physisches Produkt | Stück | Stück | 1 | 1 | 1 | 1 | 2026-01-01 | 122 | EUR | 19% | 1 | Listenpreis (Netto) | HT | HT | B | 1 | 1 | Stück | 0.016896 | 0.622 | 0.44 | 0.12 | 0.32 | 4260173661651 | 0.00288 | 0.31 | 0.8 | 0.06 | 0.06 | 99 | Nein | Konform | CE-gekennzeichnet | 2025-06-25 | Keine SVHC enthalten | 85444290 | 1 | FR
2009680 | Messadapter 1phasig für Strom, Spannung, Leistung, Differenzstrom, Fehlerstrom | Zur Messung von Differenz-, Schutzleiter- & Laststrom Einfach mit Stromzange den Laststrom mit Faktor 10 messen Leistungsmessung mit geeigneter Stromzange (z.B.: HT4020, HT9020) | 8033100180626 | gtin | 2009680 | HT Instruments GmbH | Line Splitter | 10 | Keine | Physisches Produkt | Stück | Stück | 1 | 1 | 1 | 1 | 2026-01-01 | 57 | EUR | 19% | 1 | Listenpreis (Netto) | HT | HT | B | 1 | 1 | Stück | 0.011662 | 0.862 | 0.34 | 0.245 | 0.14 | 8033100180626 | 0.0031086 | 0.62 | 0.314 | 0.165 | 0.06 | 99 | Nein | Konform | CE-gekennzeichnet | 2025-06-25 | Keine SVHC enthalten | 90303370 | 1 | IT
2009690 | Verlängerungsleitung 50m, grün, auf praktischer Kabeltrommel | Verlängerungsleitung 50 m, grün, auf praktischer Kabeltrommel, doppelt isolierte Silikonleitung, ideal für die Isolationsmessung, sowie zur Messung von Schutz- und Potentialausgleichsleiter, Strombelastung max. 20 A, Anschluss: ⌀ 4 mm Sicherheitsprüfbuchse/-stecker | 4260173661767 | gtin | 2009690 | HT Instruments GmbH | TL-50MKT | 10 | Keine | Physisches Produkt | Stück | Stück | 1 | 1 | 1 | 1 | 2026-01-01 | 225 | EUR | 19% | 1 | Listenpreis (Netto) | HT | HT | B | 1 | 1 | Stück | 0.0091205 | 1.78 | 0.29 | 0.185 | 0.17 | 4260173661767 | 0.006426 | 1.6 | 0.255 | 0.18 | 0.14 | 99 | Nein | Konform | CE-gekennzeichnet | 2025-06-25 | Keine SVHC enthalten | 85444290 | 1 | GB
2009700 | Erdspiess gedreht mit Gewinde, Länge 42cm, 12mm Durchmesser, 4mm Anschluss | Länge 42 cm, 12 mm Durchmesser, mit 4 mm Anschluss für Bananenstecker | 4260173661774 | gtin | 2009700 | HT Instruments GmbH | Erdspiess mit Gewinde | 10 | Keine | Physisches Produkt | Stück | Stück | 1 | 1 | 1 | 1 | 2026-01-01 | 85 | EUR | 19% | 1 | Listenpreis (Netto) | HT | HT | B | 1 | 1 | Stück | 0.015758 | 1.06 | 0.435 | 0.315 | 0.115 | 4260173661774 | 0.003225 | 0.7 | 0.43 | 0.25 | 0.03 | 99 | Nein | Konform | CE-gekennzeichnet | 2025-06-25 | Keine SVHC enthalten | 85366990 | 1 | FR
2009710 | Sicherung 800mA für HT60er Serie und Mercury | Original-Ersatzsicherung zum Schutz der mA/µA-Strommesseingänge von Multimetern wie der HT60-Serie und MERCURY. Diese Flink-Sicherung (F) mit den Nennwerten 800mA / 1000V löst bei Überstrom schnell aus und schützt so das Messgerät und den Anwender vor Schäden. | 4260173661798 | gtin | 2009710 | HT Instruments GmbH | Sicherung SB0.8A | 10 | Keine | Physisches Produkt | Stück | Stück | 1 | 1 | 1 | 1 | 2026-01-01 | 13.5 | EUR | 19% | 1 | Listenpreis (Netto) | HT | HT | B | 1 | 1 | Stück | 0.001722 | 0.062 | 0.205 | 0.105 | 0.08 | 4260173661798 | 3.36e-05 | 0.001 | 0.14 | 0.06 | 0.004 | 99 | Nein | Konform | CE-gekennzeichnet | 2025-06-25 | Keine SVHC enthalten | 85361010 | 1 | DE
2009720 | Sicherung 10A für HT60er Serie und Mercury | Original-Ersatzsicherung zum Schutz des 10A-Strommesseingangs von Multimetern wie der HT60-Serie und MERCURY. Diese Flink-Sicherung (F) mit den Nennwerten 10A / 1000V löst bei Überstrom schnell aus und schützt so das Messgerät und den Anwender vor Schäden. | 4260173661804 | gtin | 2009720 | HT Instruments GmbH | Sicherung SB10A | 10 | Keine | Physisches Produkt | Stück | Stück | 1 | 1 | 1 | 1 | 2026-01-01 | 19.8 | EUR | 19% | 1 | Listenpreis (Netto) | HT | HT | B | 1 | 1 | Stück | 0.001722 | 0.068 | 0.205 | 0.105 | 0.08 | 4260173661804 | 6.72e-05 | 0.001 | 0.14 | 0.06 | 0.008 | 99 | Nein | Konform | CE-gekennzeichnet | 2025-06-25 | Keine SVHC enthalten | 85361010 | 1 | DE
2009730 | Aktionskit bestehend aus HT38 Sicherungsfinder & digitaler Spannungsprüfer HT7 | Der HT7 Spannungsprüfer wird gebaut und geprüft nach EN 61243-3 / VDE 0682 und gewährleistet ein sicheres sowie zuverlässiges Arbeiten. Er entspricht der Schutzart IP64 (Staub und Spritzwasser geschützt) und ist durch die angespritzten Weichgummi-Griffe enorm robust, dadurch ideal für die härtesten Einsätze im handwerklichen oder industriellen Bereich geeignet. Durch den fest verbundenen Messspitzenschutz wird das Verletzungsrisiko beim Mitführen in Kleidungstaschen oder in der Werkzeugtasche ausgeschlossen. Das HT38 ist ein neu entwickelter professioneller Sicherungsfinder, er unterstützt durch seine einfache Handhabung das Auffinden und Zuordnen von Sicherungen zu den spannungsführenden Stromkreisen. Der Sicherungsfinder HT38 besteht aus einem Sender mit integriertem Eurostecker und einem Empfänger mit Batterieversorgung. Die im Empfänger integrierte optische und akustische Anzeige wird Ihnen das Orten von Stromkreisen in Verteilern und Abzweigdosen sehr erleichtern. Das HT38 entspricht der IEC/EN 61010-1 sowie Kategorie CAT III 250V. | 4260173661811 | gtin | 2009730 | HT Instruments GmbH | HT7 KIT | 10 | Keine | Physisches Produkt | Stück | Stück | 1 | 1 | 1 | 1 | 2026-01-01 | 104 | EUR | 19% | 1 | Listenpreis (Netto) | HT | HT | S | 1 | 1 | Stück | 0.012316 | 1.24 | 0.23 | 0.17 | 0.315 | 4260173661811 | 0.00837 | 1.06 | 0.18 | 0.155 | 0.3 | 99 | Ja | Konform | CE-gekennzeichnet | 2025-06-25 | Keine SVHC enthalten | 90303370 | 1 | TW
2009760 | 5in1 Universal-Schaltschrankschlüssel | Für Schließungen in: Sanitär, Elektro, Heizung, Lüftung, Klima u.v.m. • Aus Zinkdruckguss • Maße: 75 x 110 mm • Gewicht: ca. 70 g | 4260173661941 | gtin | 2009760 | HT Instruments GmbH | MasterKey "Elektro" | 10 | Keine | Physisches Produkt | Stück | Stück | 1 | 1 | 1 | 1 | 2026-01-01 | 19 | EUR | 19% | 1 | Listenpreis (Netto) | HT | HT | B | 1 | 1 | Stück | 0.0018296 | 0.17 | 0.205 | 0.105 | 0.085 | 4260173661941 | 0.0005 | 0.092 | 0.2 | 0.1 | 0.025 | 99 | Nein | Konform | CE-gekennzeichnet | 2025-06-25 | Keine SVHC enthalten | 83017000 | 1 | DE
2009840 | Basis-Messgeräteset im Koffer | Messkoffer Safety-KIT bestehend aus Multimeter HT25N, berührungslosem Spannungsprüfer HT20S und 2-poligem Spannungsprüfer HT7 im robusten Schutzkoffer VA100 inkl. Batterien und Messleitungen. | 4260173661910 | gtin | 2009840 | HT Instruments GmbH | Safety-KIT | 10 | Keine | Physisches Produkt | Stück | Stück | 1 | 1 | 1 | 1 | 2026-01-01 | 130 | EUR | 19% | 1 | Listenpreis (Netto) | HT | HT | B | 1 | 1 | Stück | 0.024816 | 1.86 | 0.47 | 0.33 | 0.16 | 4260173661910 | 0.024816 | 1.86 | 0.47 | 0.33 | 0.16 | 99 | Ja | Konform | CE-gekennzeichnet | 2025-06-25 | Keine SVHC enthalten | 90303370 | 1 | TW
2009870 | Adapterkoffer 3 Phasen 32A zur aktiven und passiven Prüfung | Zur komfortablen Prüfung von CEE Verlängerungsleitungen (Rpe, Riso, IEA, Verdrahtung) und aktiver Prüfung 3-phasiger Verbraucher (Differenzstrommessung) • Bei Verlängerungsleitungen mit Funktions- und Drehfeldprüfung • Anschluss: 16 A CEE 5-polig • zur aktiven Prüfung 3-phasiger Verbraucher unter Funktion Rpe, Riso, Ipe/Ib (ersatz-, Differenz-, direktes Verfahren) • zur aktiven Prüfung von Schweißgeräten | 4260173662283 | gtin | 2009870 | HT Instruments GmbH | HT-MK4 | 10 | Keine | Physisches Produkt | Stück | Stück | 1 | 1 | 1 | 1 | 2026-01-01 | 1440 | EUR | 19% | 1 | Listenpreis (Netto) | HT | HT | D | 1 | 1 | Stück | 0.055247 | 7.84 | 0.49 | 0.41 | 0.275 | 4260173662283 | 0.055247 | 7.84 | 0.49 | 0.41 | 0.275 | 99 | Nein | Konform | CE-gekennzeichnet | 2025-06-25 | Keine SVHC enthalten | 90303200 | 1 | DE
2009880 | Aktionspaket HT10 Spannungsprüfer & Powerbank | Der Spannungsprüfer wird gebaut und geprüft nach EN 61243-3 / VDE 0682 und gewährleistet ein sicheres sowie zuverlässiges Arbeiten. Er entspricht der Schutzart IP64 (Staub und Spritzwasser geschützt) und ist durch die angespritzten Weichgummi-Griffe enorm robust, dadurch ideal für die härtesten Einsätze im handwerklichen oder industriellen Bereich geeignet. Durch den fest verbundenen Messspitzenschutz wird das Verletzungsrisiko beim Mitführen in Kleidungstaschen oder in der Werkzeugtasche ausgeschlossen. Die unabhängige ELV-Anzeige-LED zeigt an, ob eine Spannung > 50V AC / 120 V anliegt, auch wenn keine Batteriestromversorgung oder ein Ausfall des Hauptstromkreises vorliegt. Spezifikationen: • Gleich- und Wechselspannung bis 1000 V AC/DC • Bargraph mit 12 / 24 / 50 / 120 / 230 / 400 / 690 / 1000 V • Spannungsmessung mit niedrigem Innenwiderstand • Einpolige Phasenprüfung • Polaritätsanzeige • Drehfeldrichtungsermittlung • Widerstandsmessung 0Ω ÷ 1999Ω • Optische & akustische Durchgangsprüfung 0Ω ÷ 400kΩ • Feste Impedanz ~ 350kΩ (<3,5 mA bei 1000 V) • Messwertspeicher (Data HOLD) • Automatische Abschaltung • Taster für Lastzuschaltung (RCD Auslösung 30mA) • Große LCD Anzeige mit Beleuchtung • Messstellenbeleuchtung mit weißer LED • 19 mm Kontaktabstand für Einhandprüfung • Sicherheit nach CAT III 1000 V, CAT IV 600 V • TÜV/GS geprüft Powerbank 10000 mAh, 2 USB Ports, LCD-Display | 4260173662061 | gtin | 2009880 | HT Instruments GmbH | HT10 Power-KIT | 10 | Keine | Physisches Produkt | Stück | Stück | 1 | 1 | 1 | 1 | 2026-01-01 | 92 | EUR | 19% | 1 | Listenpreis (Netto) | HT | HT | S | 1 | 1 | Stück | 0.021909 | 0.92 | 0.365 | 0.245 | 0.245 | 4260173662061 | 0.006006 | 0.742 | 0.33 | 0.14 | 0.13 | 99 | Ja | Konform | CE-gekennzeichnet | 2025-06-25 | Keine SVHC enthalten | 90303370 | 1 | TW
2009890 | Aktionspaket HT10 Spannungsprüfer & HT38 Sicherungsfinder | Der Spannungsprüfer wird gebaut und geprüft nach EN 61243-3 / VDE 0682 und gewährleistet ein sicheres sowie zuverlässiges Arbeiten. Er entspricht der Schutzart IP64 (Staub und Spritzwasser geschützt) und ist durch die angespritzten Weichgummi-Griffe enorm robust, dadurch ideal für die härtesten Einsätze im handwerklichen oder industriellen Bereich geeignet. Durch den fest verbundenen Messspitzenschutz wird das Verletzungsrisiko beim Mitführen in Kleidungstaschen oder in der Werkzeugtasche ausgeschlossen. Die unabhängige ELV-Anzeige-LED zeigt an, ob eine Spannung > 50V AC / 120 V anliegt, auch wenn keine Batteriestromversorgung oder ein Ausfall des Hauptstromkreises vorliegt. Spezifikationen: • Gleich- und Wechselspannung bis 1000 V AC/DC • Bargraph mit 12 / 24 / 50 / 120 / 230 / 400 / 690 / 1000 V • Spannungsmessung mit niedrigem Innenwiderstand • Einpolige Phasenprüfung • Polaritätsanzeige • Drehfeldrichtungsermittlung • Widerstandsmessung 0Ω ÷ 1999Ω • Optische & akustische Durchgangsprüfung 0Ω ÷ 400kΩ • Feste Impedanz ~ 350kΩ (<3,5 mA bei 1000 V) • Messwertspeicher (Data HOLD) • Automatische Abschaltung • Taster für Lastzuschaltung (RCD Auslösung 30mA) • Große LCD Anzeige mit Beleuchtung • Messstellenbeleuchtung mit weißer LED • 19 mm Kontaktabstand für Einhandprüfung • Sicherheit nach CAT III 1000 V, CAT IV 600 V • TÜV/GS geprüft Das HT38 ist ein neu entwickelter professioneller Sicherungsfinder, er unterstützt durch seine einfache Handhabung das Auffinden und Zuordnen von Sicherungen zu den spannungsführenden Stromkreisen. Der Sicherungsfinder HT38 besteht aus einem Sender mit integriertem Eurostecker und einem Empfänger mit Batterieversorgung. Die im Empfänger integrierte optische und akustische Anzeige wird Ihnen das Orten von Stromkreisen in Verteilern und Abzweigdosen sehr erleichtern. Das HT38 entspricht der IEC/EN 61010-1 sowie Kategorie CAT III 250V. | 4260173662962 | gtin | 2009890 | HT Instruments GmbH | HT10 KIT | 10 | Keine | Physisches Produkt | Stück | Stück | 1 | 1 | 1 | 1 | 2026-01-01 | 125 | EUR | 19% | 1 | Listenpreis (Netto) | HT | HT | S | 1 | 1 | Stück | 0.021015 | 1.24 | 0.365 | 0.235 | 0.245 | 4260173662962 | 0.0051563 | 0.96 | 0.33 | 0.125 | 0.125 | 99 | Ja | Konform | CE-gekennzeichnet | 2025-06-25 | Keine SVHC enthalten | 90303370 | 1 | TW
2009900 | Handbuch zur DGUV Vorschrift 3 (BGV A3) | Das Wichtigste aus Gesetzen, Vorschriften und Normen mit Beispielen für den Elektro-Praktiker. Unser feines HT Instruments Fachbuch vermittelt praxisnahes Wissen auf sehr anschauliche Weise.Unter anderem werden rechtliche Rahmenbedingungen, Prüfablauf & Prüfverfahren, aktuelle Grenzwerte und professionelle Protokollierung eingehend behandelt. Darüberhinaus trägt es zum besseren Verständnis der umfangreichen VDE-Bestimmungen bei. Der Leitfaden für die: DGUV Vorschrift 3 (BGV A3), DIN VDE 0100, DIN VDE 0105, DIN VDE 0113, DIN VDE 0701-0702 | 4260173661644 | gtin | 2009900 | HT Instruments GmbH | Handbuch / PflicHT-Lektüre | 10 | Keine | Physisches Produkt | Stück | Stück | 1 | 1 | 1 | 1 | 2026-01-01 | 25 | EUR | 7% | 1 | Listenpreis (Netto) | HT | HT | B | 1 | 1 | Stück | 0.001224 | 0.394 | 0.34 | 0.24 | 0.015 | 4260173661644 | 0.001224 | 0.376 | 0.34 | 0.24 | 0.015 | 99 | Nein | Konform | CE-gekennzeichnet | 2025-06-25 | Keine SVHC enthalten | 49111090 | 1 | DE
2009920 | DGUV V3 Gerätetester für elektrische Betriebsmittel inkl PRCD's im KIT | Das KIT enthält zusätzlich CEE 16/32 Adapter HT. Prüfung im Rahmen der DGUV V3, BetrSichV gemäß: • DIN VDE 0701-02:2008 (EN 62638) Prüfung elektrischer Geräte/Arbeitsmittel • DIN VDE 0751-1:2015 (EN 62353): Prüfung medizinisch elektrischer Geräte, wie Pflegebetten etc. Leistungsmerkmale: • Prüfung von mobilen Personenschutzschaltern PRCD (2-/3-polig) Typ S, S+, K • Prüfung von Fehlerstromschutzeinrichtungen RCD Typ AC, A, F, B, B+ • Schnittstellen: WLAN, RJ45 (LAN), USB, SD-Kartenslot und Bluetooth® • Standard, erweiterte und kundenspezifische Sichtprüfungen • Gerätetester kann in IT-Netzen betrieben werden • Datenbankverwaltung von Kunden & Betriebsmitteln mit ID-Nr. • Erstellung und Zuweisung individueller Prüfabläufe und -intervalle • Automatischer und manueller Prüfablauf einstellbar • Geringe Betriebskosten, kostenfreie Updates über WLAN, LAN, USB • Touch-Screen für Gesten, Softkey-Tastatur (QWERTZ), grafische Bedienfelder, „On-/Off-Slider“ zum Aktivieren/Deaktivieren von Funktionen • Unbegrenzte Datenspeicherung über SD-Karte • Messergebnis mit eindeutiger GUT / SCHLECHT Anzeige • Komplett – ein Gerätetester für alle VDE Geräteprüfungen | 4260173662269 | gtin | 2009920 | HT Instruments GmbH | MultiTest+ KIT | 10 | Sicherheitsdatenblatt erforderlich | Physisches Produkt | Stück | Stück | 1 | 1 | 1 | 1 | 2026-01-01 | 2430 | EUR | 19% | 1 | Listenpreis (Netto) | HT | HT | C | 1 | 1 | Stück | 0.0574 | 9.08 | 0.5 | 0.41 | 0.28 | 4260173662269 | 0.0574 | 9.08 | 0.5 | 0.41 | 0.28 | 99 | Ja | Konform | CE-gekennzeichnet | 2025-06-25 | Keine SVHC enthalten | 90303200 | 1 | DE
2009950 | Aktionspaket HT10 Spannungsprüfer & HEAD LED Kopflampe | Der Spannungsprüfer wird gebaut und geprüft nach EN 61243-3 / VDE 0682 und gewährleistet ein sicheres sowie zuverlässiges Arbeiten. Er entspricht der Schutzart IP64 (Staub und Spritzwasser geschützt) und ist durch die angespritzten Weichgummi-Griffe enorm robust, dadurch ideal für die härtesten Einsätze im handwerklichen oder industriellen Bereich geeignet. Durch den fest verbundenen Messspitzenschutz wird das Verletzungsrisiko beim Mitführen in Kleidungstaschen oder in der Werkzeugtasche ausgeschlossen. Die unabhängige ELV-Anzeige-LED zeigt an, ob eine Spannung > 50V AC / 120 V anliegt, auch wenn keine Batteriestromversorgung oder ein Ausfall des Hauptstromkreises vorliegt. Spezifikationen: • Gleich- und Wechselspannung bis 1000 V AC/DC • Bargraph mit 12 / 24 / 50 / 120 / 230 / 400 / 690 / 1000 V • Spannungsmessung mit niedrigem Innenwiderstand • Einpolige Phasenprüfung • Polaritätsanzeige • Drehfeldrichtungsermittlung • Widerstandsmessung 0Ω ÷ 1999Ω • Optische & akustische Durchgangsprüfung 0Ω ÷ 400kΩ • Feste Impedanz ~ 350kΩ (<3,5 mA bei 1000 V) • Messwertspeicher (Data HOLD) • Automatische Abschaltung • Taster für Lastzuschaltung (RCD Auslösung 30mA) • Große LCD Anzeige mit Beleuchtung • Messstellenbeleuchtung mit weißer LED • 19 mm Kontaktabstand für Einhandprüfung • Sicherheit nach CAT III 1000 V, CAT IV 600 V • TÜV/GS geprüft Die HEAD LED ist eine professionelle Stirnlampe, mit der Sie freihändig arbeiten können. • Hohe Helligkeit mit weißer LED-Lampe • Antirutschband für Helme • Spezielle 180°-Drehvorrichtung • Starke Magnethalterung • Einfache Handhabung auch mit Handschuhen • Mehr als 5 Stunden Betriebsdauer | 4260173662412 | gtin | 2009950 | HT Instruments GmbH | HT10 LIGHT KIT | 10 | Keine | Physisches Produkt | Stück | Stück | 1 | 1 | 1 | 1 | 2026-01-01 | 92 | EUR | 19% | 1 | Listenpreis (Netto) | HT | HT | S | 1 | 1 | Stück | 0.021909 | 0.93 | 0.365 | 0.245 | 0.245 | 4260173662412 | 0.006006 | 0.61 | 0.33 | 0.14 | 0.13 | 99 | Ja | Konform | CE-gekennzeichnet | 2025-06-25 | Keine SVHC enthalten | 90303370 | 1 | TW
2009960 | Aktionspaket HT10 Spannungsprüfer & HT36 Wandscanner | Der Spannungsprüfer wird gebaut und geprüft nach EN 61243-3 / VDE 0682 und gewährleistet ein sicheres sowie zuverlässiges Arbeiten. Er entspricht der Schutzart IP64 (Staub und Spritzwasser geschützt) und ist durch die angespritzten Weichgummi-Griffe enorm robust, dadurch ideal für die härtesten Einsätze im handwerklichen oder industriellen Bereich geeignet. Durch den fest verbundenen Messspitzenschutz wird das Verletzungsrisiko beim Mitführen in Kleidungstaschen oder in der Werkzeugtasche ausgeschlossen. Die unabhängige ELV-Anzeige-LED zeigt an, ob eine Spannung > 50V AC / 120 V anliegt, auch wenn keine Batteriestromversorgung oder ein Ausfall des Hauptstromkreises vorliegt. Spezifikationen: • Gleich- und Wechselspannung bis 1000 V AC/DC • Bargraph mit 12 / 24 / 50 / 120 / 230 / 400 / 690 / 1000 V • Spannungsmessung mit niedrigem Innenwiderstand • Einpolige Phasenprüfung • Polaritätsanzeige • Drehfeldrichtungsermittlung • Widerstandsmessung 0Ω ÷ 1999Ω • Optische & akustische Durchgangsprüfung 0Ω ÷ 400kΩ • Feste Impedanz ~ 350kΩ (<3,5 mA bei 1000 V) • Messwertspeicher (Data HOLD) • Automatische Abschaltung • Taster für Lastzuschaltung (RCD Auslösung 30mA) • Große LCD Anzeige mit Beleuchtung • Messstellenbeleuchtung mit weißer LED • 19 mm Kontaktabstand für Einhandprüfung • Sicherheit nach CAT III 1000 V, CAT IV 600 V • TÜV/GS geprüft Mit dem HT36 können eisenhaltige und nicht eisenhaltige Metalle, sowie Holz oder spannungsführende Leitungen detektiert werden. Die praktische Balkenanzeige ermöglicht Ihnen in sekundenschnelle eine einfache und genaue Ortung. Die Anzeige erfolgt akustisch und optisch über ein kontrastreiches LCD-Display. Das HT36 erkennt Metall, Holz und spannungsführende Leitungen in der Wand. | 4260173662429 | gtin | 2009960 | HT Instruments GmbH | HT10 Scan-KIT | 10 | Keine | Physisches Produkt | Stück | Stück | 1 | 1 | 1 | 1 | 2026-01-01 | 92 | EUR | 19% | 1 | Listenpreis (Netto) | HT | HT | S | 1 | 1 | Stück | 0.021909 | 1.158 | 0.365 | 0.245 | 0.245 | 4260173662429 | 0.006006 | 0.832 | 0.33 | 0.14 | 0.13 | 99 | Ja | Konform | CE-gekennzeichnet | 2025-06-25 | Keine SVHC enthalten | 90303370 | 1 | TW
2009964 | Aktionspaket besteht aus digitalem Spannungsprüfer HT7 + Magnet Stick HT19 | Der Spannungsprüfer wird gebaut und geprüft nach EN 61243-3 / VDE 0682 und gewährleistet ein sicheres sowie zuverlässiges Arbeiten. Er entspricht der Schutzart IP64 (Staub und Spritzwasser geschützt) und ist durch die angespritzten Weichgummi-Griffe enorm robust, dadurch ideal für die härtesten Einsätze im handwerklichen oder industriellen Bereich geeignet. Durch den fest verbundenen Messspitzenschutz wird das Verletzungsrisiko beim Mitführen in Kleidungstaschen oder in der Werkzeugtasche ausgeschlossen. Der HT19 eignet sich zur berührungslosen Prüfung von Magnetismus, ohne direkten Metallkontakt. | 4260173662917 | gtin | 2009964 | HT Instruments GmbH | HT7 Magnet-KIT | 10 | Keine | Physisches Produkt | Stück | Stück | 1 | 1 | 1 | 1 | 2026-01-01 | 72 | EUR | 19% | 1 | Listenpreis (Netto) | HT | HT | S | 1 | 1 | Stück | 0.012316 | 0.8 | 0.23 | 0.17 | 0.315 | 4260173662917 | 0.00837 | 0.48 | 0.18 | 0.155 | 0.3 | 99 | Ja | Konform | CE-gekennzeichnet | 2025-06-25 | Keine SVHC enthalten | 90303370 | 1 | CN
2009965 | Aktionspaket HT10 Spannungsprüfer & HT19 Magnet Stick | Der Spannungsprüfer wird gebaut und geprüft nach EN 61243-3 / VDE 0682 und gewährleistet ein sicheres sowie zuverlässiges Arbeiten. Er entspricht der Schutzart IP64 (Staub und Spritzwasser geschützt) und ist durch die angespritzten Weichgummi-Griffe enorm robust, dadurch ideal für die härtesten Einsätze im handwerklichen oder industriellen Bereich geeignet. Durch den fest verbundenen Messspitzenschutz wird das Verletzungsrisiko beim Mitführen in Kleidungstaschen oder in der Werkzeugtasche ausgeschlossen. Die unabhängige ELV-Anzeige-LED zeigt an, ob eine Spannung > 50V AC / 120 V anliegt, auch wenn keine Batteriestromversorgung oder ein Ausfall des Hauptstromkreises vorliegt. Spezifikationen: • Gleich- und Wechselspannung bis 1000 V AC/DC • Bargraph mit 12 / 24 / 50 / 120 / 230 / 400 / 690 / 1000 V • Spannungsmessung mit niedrigem Innenwiderstand • Einpolige Phasenprüfung • Polaritätsanzeige • Drehfeldrichtungsermittlung • Widerstandsmessung 0Ω ÷ 1999Ω • Optische & akustische Durchgangsprüfung 0Ω ÷ 400kΩ • Feste Impedanz ~ 350kΩ (<3,5 mA bei 1000 V) • Messwertspeicher (Data HOLD) • Automatische Abschaltung • Taster für Lastzuschaltung (RCD Auslösung 30mA) • Große LCD Anzeige mit Beleuchtung • Messstellenbeleuchtung mit weißer LED • 19 mm Kontaktabstand für Einhandprüfung • Sicherheit nach CAT III 1000 V, CAT IV 600 V • TÜV/GS geprüft Mit dem HT36 können eisenhaltige und nicht eisenhaltige Metalle, sowie Holz oder spannungsführende Leitungen detektiert werden. Die praktische Balkenanzeige ermöglicht Ihnen in sekundenschnelle eine einfache und genaue Ortung. Die Anzeige erfolgt akustisch und optisch über ein kontrastreiches LCD-Display. Das HT36 erkennt Metall, Holz und spannungsführende Leitungen in der Wand. Der HT19 eignet sich zur berührungslosen Prüfung von Magnetismus, ohne direkten Metallkontakt. | 4260173662498 | gtin | 2009965 | HT Instruments GmbH | HT10 Magnet-KIT | 10 | Keine | Physisches Produkt | Stück | Stück | 1 | 1 | 1 | 1 | 2026-01-01 | 92 | EUR | 19% | 1 | Listenpreis (Netto) | HT | HT | S | 1 | 1 | Stück | 0.021909 | 0.88 | 0.365 | 0.245 | 0.245 | 4260173662498 | 0.006006 | 0.56 | 0.33 | 0.14 | 0.13 | 99 | Ja | Konform | CE-gekennzeichnet | 2025-06-25 | Keine SVHC enthalten | 90303370 | 1 | TW
2009990 | Option RCD 30mA für Smarttest | zur RCD Prüfung | 4260173662467 | gtin | 2009990 | HT Instruments GmbH | Option RCD 30mA | 10 | Keine | Lizenz | Stück | Stück | 1 | 1 | 1 | 1 | 2026-01-01 | 380 | EUR | 19% | 1 | Listenpreis (Netto) | HT | HT | C | 1 | 1 | Stück | 0.012316 | 2.62 | 0.315 | 0.23 | 0.17 | 4260173662467 | 0.012316 | 2.62 | 0.315 | 0.23 | 0.17 | 99 | Nein | Konform | CE-gekennzeichnet | 2025-06-25 | Keine SVHC enthalten | 90303200 | 1 | DE
2010100 | DGUV V3 Gerätetester zur Prüfung elektrischer Betriebsmittel inkl PRCD's | Prüfung im Rahmen der DGUV V3, BetrSichV gemäß: • DIN VDE 0701-02:2008 (EN 62638) Prüfung elektrischer Geräte/Arbeitsmittel • DIN VDE 0751-1:2015 (EN 62353): Prüfung medizinisch elektrischer Geräte, wie Pflegebetten etc. Leistungsmerkmale: • Prüfung von mobilen Personenschutzschaltern PRCD (2-/3-polig) Typ S, S+, K • Prüfung von Fehlerstromschutzeinrichtungen RCD Typ AC, A, F, B, B+ • Schnittstellen: WLAN, RJ45 (LAN), USB, SD-Kartenslot und Bluetooth® • Standard, erweiterte und kundenspezifische Sichtprüfungen • Gerätetester kann in IT-Netzen betrieben werden • Datenbankverwaltung von Kunden & Betriebsmitteln mit ID-Nr. • Erstellung und Zuweisung individueller Prüfabläufe und -intervalle • Automatischer und manueller Prüfablauf einstellbar • Geringe Betriebskosten, kostenfreie Updates über WLAN, LAN, USB • Touch-Screen für Gesten, Softkey-Tastatur (QWERTZ), grafische Bedienfelder, „On-/Off-Slider“ zum Aktivieren/Deaktivieren von Funktionen • Unbegrenzte Datenspeicherung über SD-Karte • Messergebnis mit eindeutiger GUT / SCHLECHT Anzeige • Komplett – ein Gerätetester für alle VDE Geräteprüfungen | 4260173662559 | gtin | 2010100 | HT Instruments GmbH | MultiTest HT700+ RCD | 10 | Sicherheitsdatenblatt erforderlich | Physisches Produkt | Stück | Stück | 1 | 1 | 1 | 1 | 2026-01-01 | 1999 | EUR | 19% | 1 | Listenpreis (Netto) | HT | HT | D | 1 | 1 | Stück | 0.0574 | 7.06 | 0.5 | 0.41 | 0.28 | 4260173662559 | 0.0574 | 7.06 | 0.5 | 0.41 | 0.28 | 99 | Ja | Konform | CE-gekennzeichnet | 2025-06-25 | Keine SVHC enthalten | 90303200 | 1 | DE
2010110 | DGUV V3 Gerätetester für elektrische Betriebsmittel inkl PRCD's im Set | Prüfung im Rahmen der DGUV V3, BetrSichV gemäß: • DIN VDE 0701-02:2008 (EN 62638) Prüfung elektrischer Geräte/Arbeitsmittel • DIN VDE 0751-1:2015 (EN 62353): Prüfung medizinisch elektrischer Geräte, wie Pflegebetten etc. Leistungsmerkmale: • Prüfung von mobilen Personenschutzschaltern PRCD (2-/3-polig) Typ S, S+, K • Prüfung von Fehlerstromschutzeinrichtungen RCD Typ AC, A, F, B, B+ • Schnittstellen: WLAN, RJ45 (LAN), USB, SD-Kartenslot und Bluetooth® • Standard, erweiterte und kundenspezifische Sichtprüfungen • Gerätetester kann in IT-Netzen betrieben werden • Datenbankverwaltung von Kunden & Betriebsmitteln mit ID-Nr. • Erstellung und Zuweisung individueller Prüfabläufe und -intervalle • Automatischer und manueller Prüfablauf einstellbar • Geringe Betriebskosten, kostenfreie Updates über WLAN, LAN, USB • Touch-Screen für Gesten, Softkey-Tastatur (QWERTZ), grafische Bedienfelder, „On-/Off-Slider“ zum Aktivieren/Deaktivieren von Funktionen • Unbegrenzte Datenspeicherung über SD-Karte • Messergebnis mit eindeutiger GUT / SCHLECHT Anzeige • Komplett – ein Gerätetester für alle VDE Geräteprüfungen | 4260173662566 | gtin | 2010110 | HT Instruments GmbH | MultiTest HT700+ RCD Set | 10 | Sicherheitsdatenblatt erforderlich | Physisches Produkt | Stück | Stück | 1 | 1 | 1 | 1 | 2026-01-01 | 2430 | EUR | 19% | 1 | Listenpreis (Netto) | HT | HT | D | 1 | 1 | Stück | 0.0574 | 7.58 | 0.5 | 0.41 | 0.28 | 4260173662566 | 0.0574 | 7.58 | 0.5 | 0.41 | 0.28 | 99 | Ja | Konform | CE-gekennzeichnet | 2025-06-25 | Keine SVHC enthalten | 90303200 | 1 | DE
2010120 | DGUV V3 Gerätetester zur Prüfung elektrischer Betriebsmittel inkl Schweißgeräte | Prüfung im Rahmen der DGUV V3, BetrSichV gemäß: • DIN VDE 0701-02:2008 (EN 62638) Prüfung elektrischer Geräte/Arbeitsmittel • DIN VDE 0751-1:2015 (EN 62353): Prüfung medizinisch elektrischer Geräte, wie Pflegebetten etc. • DIN VDE 0544-4 (EN 60974-4): Prüfung elektrischer Schweißgeräte Leistungsmerkmale: • Prüfung von mobilen Personenschutzschaltern PRCD (2-/3-polig) Typ S, S+, K • Prüfung von Fehlerstromschutzeinrichtungen RCD Typ AC, A, F, B, B+ • Schnittstellen: WLAN, RJ45 (LAN), USB, SD-Kartenslot und Bluetooth® • Standard, erweiterte und kundenspezifische Sichtprüfungen • Prüfung von Lichtbogenschweißeinrichtungen • Gerätetester kann in IT-Netzen betrieben werden • Datenbankverwaltung von Kunden & Betriebsmitteln mit ID-Nr. • Erstellung und Zuweisung individueller Prüfabläufe und -intervalle • Automatischer und manueller Prüfablauf einstellbar • Geringe Betriebskosten, kostenfreie Updates über WLAN, LAN, USB • Touch-Screen für Gesten, Softkey-Tastatur (QWERTZ), grafische Bedienfelder, „On-/Off-Slider“ zum Aktivieren/Deaktivieren von Funktionen • Unbegrenzte Datenspeicherung über SD-Karte • Messergebnis mit eindeutiger GUT / SCHLECHT Anzeige • Komplett – ein Gerätetester für alle VDE Geräteprüfungen | 4260173662535 | gtin | 2010120 | HT Instruments GmbH | MultiTest HT700+ ARC | 10 | Sicherheitsdatenblatt erforderlich | Physisches Produkt | Stück | Stück | 1 | 1 | 1 | 1 | 2026-01-01 | 2310 | EUR | 19% | 1 | Listenpreis (Netto) | HT | HT | D | 1 | 1 | Stück | 0.0574 | 7.06 | 0.5 | 0.41 | 0.28 | 4260173662535 | 0.0574 | 7.06 | 0.5 | 0.41 | 0.28 | 99 | Ja | Konform | CE-gekennzeichnet | 2025-06-25 | Keine SVHC enthalten | 90303200 | 1 | DE
2010130 | DGUV V3 Gerätetester für elektrische Betriebsmittel inkl Schweißgeräte im Set | Prüfung im Rahmen der DGUV V3, BetrSichV gemäß: • DIN VDE 0701-02:2008 (EN 62638) Prüfung elektrischer Geräte/Arbeitsmittel • DIN VDE 0751-1:2015 (EN 62353): Prüfung medizinisch elektrischer Geräte, wie Pflegebetten etc. • DIN VDE 0544-4 (EN 60974-4): Prüfung elektrischer Schweißgeräte Leistungsmerkmale: • Prüfung von mobilen Personenschutzschaltern PRCD (2-/3-polig) Typ S, S+, K • Prüfung von Fehlerstromschutzeinrichtungen RCD Typ AC, A, F, B, B+ • Schnittstellen: WLAN, RJ45 (LAN), USB, SD-Kartenslot und Bluetooth® • Standard, erweiterte und kundenspezifische Sichtprüfungen • Prüfung von Lichtbogenschweißeinrichtungen • Gerätetester kann in IT-Netzen betrieben werden • Datenbankverwaltung von Kunden & Betriebsmitteln mit ID-Nr. • Erstellung und Zuweisung individueller Prüfabläufe und -intervalle • Automatischer und manueller Prüfablauf einstellbar • Geringe Betriebskosten, kostenfreie Updates über WLAN, LAN, USB • Touch-Screen für Gesten, Softkey-Tastatur (QWERTZ), grafische Bedienfelder, „On-/Off-Slider“ zum Aktivieren/Deaktivieren von Funktionen • Unbegrenzte Datenspeicherung über SD-Karte • Messergebnis mit eindeutiger GUT / SCHLECHT Anzeige • Komplett – ein Gerätetester für alle VDE Geräteprüfungen | 4260173662542 | gtin | 2010130 | HT Instruments GmbH | MultiTest HT700+ ARC Set | 10 | Sicherheitsdatenblatt erforderlich | Physisches Produkt | Stück | Stück | 1 | 1 | 1 | 1 | 2026-01-01 | 2840 | EUR | 19% | 1 | Listenpreis (Netto) | HT | HT | D | 1 | 1 | Stück | 0.0574 | 7.58 | 0.5 | 0.41 | 0.28 | 4260173662542 | 0.0574 | 7.58 | 0.5 | 0.41 | 0.28 | 99 | Ja | Konform | CE-gekennzeichnet | 2025-06-25 | Keine SVHC enthalten | 90303200 | 1 | DE
2010170 | Messleitungssatz, farbig, 4 x 2m, mit integrierter Sicherung | • 4 Messleitungen je 2 m • mit integrierter Sicherung 0,5 A • CAT III 1000 V, CAT IV 600 V • PVC 1 mm² • in den Farben rot, schwarz, blau und grün | 4260173662955 | gtin | 2010170 | HT Instruments GmbH | KIT TLS-4F | 10 | Keine | Physisches Produkt | Stück | Stück | 1 | 1 | 1 | 1 | 2026-01-01 | 192 | EUR | 19% | 1 | Listenpreis (Netto) | HT | HT | B | 1 | 1 | Stück | 0.004692 | 0.42 | 0.255 | 0.16 | 0.115 | 4260173662955 | 0.0013475 | 0.32 | 0.22 | 0.175 | 0.035 | 99 | Nein | Konform | CE-gekennzeichnet | 2025-06-25 | Keine SVHC enthalten | 85444290 | 1 | FR
2010205 | LAN Tester / Kabeltester inkl. Kabelschere F40 | QUICKLAN6055 Das QUICKLAN6055 ist ein praktisches Messgerät für schnelle und genaue Kontrollen der Datenübertragungskabel von LAN-Netzen. Fehlerhafte Anschlüsse beim Datenkabel (offene, gekreuzte, gesplittete, vertauschte Paare usw.) werden vom QUICKLAN sofort auf dem großen digitalen Display unmissverständlich angezeigt. Es kann auch übliche kabelinterne Probleme, wie Unterbrechungen und Kurzschlüsse, feststellen. Mit Hilfe von bis zu 8 nummerierten externen Markern (optionales Zubehör) kann die Zuordnung der in den Räumen verteilten RJ45-Buchsen überprüft werden. Das QUICKLAN6055 ist die ideale Wahl für den Fachmann, der ein einfaches, effizientes Gerät für die Kontrolle von LAN-Netzen benötigt. F40 Geeignet zum sauberen Schneiden von Cu und Al-Kabeln (auch feindrähtig) für Kabeldurchmesser bis 70mm², mit Crimp-Funktion 1mm² bis 6mm², Klingenbreite 19mm, Klingenstärke 3,5mm, Gewicht: 130gr Lieferung in Safetybox incl. Halterung mit Gürtelclip. | 4260173662948 | gtin | 2010205 | HT Instruments GmbH | QUICKLAN6055 KIT | 10 | Keine | Physisches Produkt | Stück | Stück | 1 | 1 | 1 | 1 | 2026-01-01 | 175 | EUR | 19% | 1 | Listenpreis (Netto) | HT | HT | S | 1 | 1 | Stück | 0.01232 | 0.952 | 0.315 | 0.23 | 0.17 | 4260173662948 | 0.00837 | 0.772 | 0.3 | 0.18 | 0.155 | 99 | Ja | Konform | CE-gekennzeichnet | 2025-06-25 | Keine SVHC enthalten | 90318080 | 1 | TW
2010220 | Transponder U-Form für Kabeldurchmesser bis 9mm, 125kHz (1VPE =100 Stück) | Weitere Modelle finden Sie auf der Homepage von HT Instruments. | 4260173663181 | gtin | 2010220 | HT Instruments GmbH | TP-CABLE TAG,16x16 | 10 | Keine | Physisches Produkt | Stück | Stück | 1 | 1 | 100 | 100 | 2026-01-01 | 235 | EUR | 19% | 1 | Listenpreis (Netto) | HT | HT | B | 100 | 100 | Beutel | 0.0012825 | 0.162 | 0.15 | 0.095 | 0.09 | 4260173662658 | 2.304e-06 | 0.001 | 0.016 | 0.016 | 0.009 | 99 | Nein | Konform | CE-gekennzeichnet | 2025-06-25 | Keine SVHC enthalten | 85235990 | 1 | DE
2010370 | Messleitung, schwarz für EVSE | • R-ISO Messleitung • Kupplung 6 mm • Stecker 4 mm • zum sicheren und komfortablen Messanschluss am EVSE-Ladekabel • CAT IV 600 V • CAT III 1000 V | 4260173662887 | gtin | 2010370 | HT Instruments GmbH | TL-EVS | 10 | Keine | Physisches Produkt | Stück | Stück | 1 | 1 | 1 | 1 | 2026-01-01 | 57 | EUR | 19% | 1 | Listenpreis (Netto) | HT | HT | B | 1 | 1 | Stück | 0.004692 | 0.16 | 0.255 | 0.16 | 0.115 | 4260173662887 | 0.00036 | 0.001 | 0.24 | 0.15 | 0.01 | 99 | Nein | Konform | CE-gekennzeichnet | 2025-06-25 | Keine SVHC enthalten | 85444290 | 1 | FR
2010380 | Messleitung, blau für EVSE | • R-ISO Messleitung • Kupplung 6 mm • Stecker 4 mm • zum sicheren und komfortablen Messanschluss am EVSE-Ladekabel • CAT IV 600 V • CAT III 1000 V | 4260173662894 | gtin | 2010380 | HT Instruments GmbH | TL-EVB | 10 | Keine | Physisches Produkt | Stück | Stück | 1 | 1 | 1 | 1 | 2026-01-01 | 57 | EUR | 19% | 1 | Listenpreis (Netto) | HT | HT | B | 1 | 1 | Stück | 0.004692 | 0.16 | 0.255 | 0.16 | 0.115 | 4260173662894 | 0.00036 | 0.001 | 0.24 | 0.15 | 0.01 | 99 | Nein | Konform | CE-gekennzeichnet | 2025-06-25 | Keine SVHC enthalten | 85444290 | 1 | FR
2010390 | Messleitungsset für EVSE (schwarz und blau) | • Messleitungpaar für EVSE Ladekabel (Isolationsprüfung) • 150 cm • CAT IV 600 V • CAT III 1000 V | 4260173662900 | gtin | 2010390 | HT Instruments GmbH | TL-EV KIT | 10 | Keine | Physisches Produkt | Stück | Stück | 1 | 1 | 1 | 1 | 2026-01-01 | 103 | EUR | 19% | 1 | Listenpreis (Netto) | HT | HT | B | 1 | 1 | Stück | 0.004692 | 0.32 | 0.255 | 0.16 | 0.115 | 4260173662900 | 0.00036 | 0.001 | 0.24 | 0.15 | 0.01 | 99 | Nein | Konform | CE-gekennzeichnet | 2025-06-25 | Keine SVHC enthalten | 85444290 | 1 | FR
2010410 | Adapter für Messungen nach VDE0100/VDE0105 | Messleitungsadapter zur sicheren Kontaktierung bei Messungen an elektrischen Anlagen nach VDE 0100 und VDE 0105. Das Set besteht aus zwei Sicherheitsmessleitungen (rot und schwarz) mit 4‑mm‑Sicherheitssteckern zum Anschluss an gängige Installationstester. Die Gegenseite ist mit einem Prüfadapter ausgestattet, der direkt gesteckt werden kann ohne Klemmen öffnen oder spannungsführende Teile freilegen zu müssen. | 4260173662993 | gtin | 2010410 | HT Instruments GmbH | KIT WPS-1 | 10 | Keine | Physisches Produkt | Stück | Stück | 1 | 1 | 1 | 1 | 2026-01-01 | 65 | EUR | 19% | 1 | Listenpreis (Netto) | HT | HT | B | 1 | 1 | Stück | 0.001722 | 0.228 | 0.205 | 0.105 | 0.08 | 4260173662993 | 0.001722 | 0.15 | 0.205 | 0.105 | 0.08 | 99 | Nein | Konform | CE-gekennzeichnet | 2025-06-25 | Keine SVHC enthalten | 85444290 | 1 | DE
2019610 | Sicherung 200mA für HT25N & HT14D | Original-Ersatzsicherung zum Schutz der mA- und µA-Strommesseingänge von Multimetern wie dem HT25N und HT14D. Diese Flink-Sicherung (F) mit den Nennwerten 200mA / 250V löst bei Überstrom schnell aus und schützt so das Messgerät und den Anwender vor Schäden. | 4260173662627 | gtin | 2019610 | HT Instruments GmbH | Sicherung 200mA | 10 | Keine | Physisches Produkt | Stück | Stück | 1 | 1 | 1 | 1 | 2026-01-01 | 6 | EUR | 19% | 1 | Listenpreis (Netto) | HT | HT | B | 1 | 1 | Stück | 0.001722 | 0.061 | 0.205 | 0.105 | 0.08 | 4260173662627 | 2.52e-05 | 0.001 | 0.14 | 0.06 | 0.003 | 99 | Nein | Konform | CE-gekennzeichnet | 2025-06-25 | Keine SVHC enthalten | 85361010 | 1 | DE

## Zusatzdokumente
Artikelnummer des Lieferanten | MIME Quelle | Beschreibung
1001210 | 1001210.jpg | Produktbild
1001210 | https://ht-instruments.de/produkt/f40/ | Deeplink Produktseite
1001210 | REACH Bestätigung 2025.pdf | REACH-Erklärung
1001210 | BattG_Registrierungsbescheid.pdf | Zertifikat
1001210 | VerpackG_Zertifikat_2025.pdf | Zertifikat
1001210 | WEEE_Registrierungsbescheid.pdf | Zertifikat
1001210 | KS_2026_MASTERKEY-ELEKTRO_F40_ALADINO_HEAD-LED_X-LITE.pdf | Produktdatenblatt
1001210 | RoHS Bestätigung 2025.pdf | RoHS-Erklärung
1002290 | 1002290.jpg | Produktbild
1002290 | https://ht-instruments.de/produkt/solar-kit/ | Deeplink Produktseite
1002290 | REACH Bestätigung 2025.pdf | REACH-Erklärung
1002290 | BattG_Registrierungsbescheid.pdf | Zertifikat
1002290 | VerpackG_Zertifikat_2025.pdf | Zertifikat
1002290 | WEEE_Registrierungsbescheid.pdf | Zertifikat
1002290 | HT_2-S._Solarkit-04-2024.pdf | Produktdatenblatt
1002290 | 260114-HT 12-S. SUN_03-26-interaktiv-.pdf | Verkaufsprospekt
1002290 | RoHS Bestätigung 2025.pdf | RoHS-Erklärung
1002305 | 1002305.jpg | Produktbild
1002305 | https://ht-instruments.de/produkt/pv-checks/ | Deeplink Produktseite
1002305 | REACH Bestätigung 2025.pdf | REACH-Erklärung
1002305 | BattG_Registrierungsbescheid.pdf | Zertifikat
1002305 | VerpackG_Zertifikat_2025.pdf | Zertifikat
1002305 | WEEE_Registrierungsbescheid.pdf | Zertifikat
1002305 | HT_2-Seiter_PV_Checks_Plus_04_2024.pdf | Produktdatenblatt
1002305 | RoHS Bestätigung 2025.pdf | RoHS-Erklärung
1002305 | pvchecks_ce_v2-00.pdf | CE-Erklärung
1002310 | 1002310.jpg | Produktbild
1002310 | https://ht-instruments.de/wp-content/uploads/dlm_uploads/2025/03/PV_Service_Packs_W1_03-25-1.pdf | Deeplink Produktseite
1002310 | REACH Bestätigung 2025.pdf | REACH-Erklärung
1002310 | BattG_Registrierungsbescheid.pdf | Zertifikat
1002310 | VerpackG_Zertifikat_2025.pdf | Zertifikat
1002310 | WEEE_Registrierungsbescheid.pdf | Zertifikat
1002310 | PV_Service_Packs_W1_03-25.pdf | Produktdatenblatt
1002310 | RoHS Bestätigung 2025.pdf | RoHS-Erklärung
1002330 | 1002330.jpg | Produktbild
1002330 | https://ht-instruments.de/wp-content/uploads/dlm_uploads/2025/03/PV_Service_Packs_W3_03-25.pdf | Deeplink Produktseite
1002330 | REACH Bestätigung 2025.pdf | REACH-Erklärung
1002330 | BattG_Registrierungsbescheid.pdf | Zertifikat
1002330 | VerpackG_Zertifikat_2025.pdf | Zertifikat
1002330 | WEEE_Registrierungsbescheid.pdf | Zertifikat
1002330 | PV_Service_Packs_W3_03-25.pdf | Produktdatenblatt
1002330 | RoHS Bestätigung 2025.pdf | RoHS-Erklärung
1002350 | 1002350.jpg | Produktbild
1002350 | https://ht-instruments.de/wp-content/uploads/dlm_uploads/2025/03/PV_Service_Packs_W5_03-25.pdf | Deeplink Produktseite
1002350 | REACH Bestätigung 2025.pdf | REACH-Erklärung
1002350 | BattG_Registrierungsbescheid.pdf | Zertifikat
1002350 | VerpackG_Zertifikat_2025.pdf | Zertifikat
1002350 | WEEE_Registrierungsbescheid.pdf | Zertifikat
1002350 | PV_Service_Packs_W5_03-25.pdf | Produktdatenblatt
1002350 | RoHS Bestätigung 2025.pdf | RoHS-Erklärung
1003000 | 1003000.jpg | Produktbild
1003000 | https://ht-instruments.de/produkt/402-iecn/ | Deeplink Produktseite
1003000 | REACH Bestätigung 2025.pdf | REACH-Erklärung
1003000 | BattG_Registrierungsbescheid.pdf | Zertifikat
1003000 | VerpackG_Zertifikat_2025.pdf | Zertifikat
1003000 | WEEE_Registrierungsbescheid.pdf | Zertifikat
1003000 | KS_2026_ZUBEHOER.pdf | Produktdatenblatt
1003000 | RoHS Bestätigung 2025.pdf | RoHS-Erklärung
1003010 | 1003010.jpg | Produktbild
1003010 | https://ht-instruments.de/produkt/402-iecr/ | Deeplink Produktseite
1003010 | REACH Bestätigung 2025.pdf | REACH-Erklärung
1003010 | BattG_Registrierungsbescheid.pdf | Zertifikat
1003010 | VerpackG_Zertifikat_2025.pdf | Zertifikat
1003010 | WEEE_Registrierungsbescheid.pdf | Zertifikat
1003010 | KS_2026_ZUBEHOER.pdf | Produktdatenblatt
1003010 | RoHS Bestätigung 2025.pdf | RoHS-Erklärung
1003020 | 1003020.jpg | Produktbild
1003020 | https://ht-instruments.de/produkt/404-iecn/ | Deeplink Produktseite
1003020 | REACH Bestätigung 2025.pdf | REACH-Erklärung
1003020 | BattG_Registrierungsbescheid.pdf | Zertifikat
1003020 | VerpackG_Zertifikat_2025.pdf | Zertifikat
1003020 | WEEE_Registrierungsbescheid.pdf | Zertifikat
1003020 | KS_2026_ZUBEHOER.pdf | Produktdatenblatt
1003020 | RoHS Bestätigung 2025.pdf | RoHS-Erklärung
1003030 | 1003030.jpg | Produktbild
1003030 | https://ht-instruments.de/produkt/404-iecr/ | Deeplink Produktseite
1003030 | REACH Bestätigung 2025.pdf | REACH-Erklärung
1003030 | BattG_Registrierungsbescheid.pdf | Zertifikat
1003030 | VerpackG_Zertifikat_2025.pdf | Zertifikat
1003030 | WEEE_Registrierungsbescheid.pdf | Zertifikat
1003030 | KS_2026_ZUBEHOER.pdf | Produktdatenblatt
1003030 | RoHS Bestätigung 2025.pdf | RoHS-Erklärung
1003035 | 1003035.jpg | Produktbild
1003035 | https://ht-instruments.de/produkt/404-iecv/ | Deeplink Produktseite
1003035 | REACH Bestätigung 2025.pdf | REACH-Erklärung
1003035 | BattG_Registrierungsbescheid.pdf | Zertifikat
1003035 | VerpackG_Zertifikat_2025.pdf | Zertifikat
1003035 | WEEE_Registrierungsbescheid.pdf | Zertifikat
1003035 | KS_2026_ZUBEHOER.pdf | Produktdatenblatt
1003035 | RoHS Bestätigung 2025.pdf | RoHS-Erklärung
1003040 | 1003040.jpg | Produktbild
1003040 | https://ht-instruments.de/produkt/425/ | Deeplink Produktseite
1003040 | REACH Bestätigung 2025.pdf | REACH-Erklärung
1003040 | BattG_Registrierungsbescheid.pdf | Zertifikat
1003040 | VerpackG_Zertifikat_2025.pdf | Zertifikat
1003040 | WEEE_Registrierungsbescheid.pdf | Zertifikat
1003040 | KS_2026_ZUBEHOER.pdf | Produktdatenblatt
1003040 | RoHS Bestätigung 2025.pdf | RoHS-Erklärung
1003050 | 1003050.jpg | Produktbild
1003050 | https://ht-instruments.de/produkt/1066-iecn/ | Deeplink Produktseite
1003050 | REACH Bestätigung 2025.pdf | REACH-Erklärung
1003050 | BattG_Registrierungsbescheid.pdf | Zertifikat
1003050 | VerpackG_Zertifikat_2025.pdf | Zertifikat
1003050 | WEEE_Registrierungsbescheid.pdf | Zertifikat
1003050 | KS_2026_ZUBEHOER.pdf | Produktdatenblatt
1003050 | RoHS Bestätigung 2025.pdf | RoHS-Erklärung
1003060 | 1003060.jpg | Produktbild
1003060 | https://ht-instruments.de/produkt/1066-iecr/ | Deeplink Produktseite
1003060 | REACH Bestätigung 2025.pdf | REACH-Erklärung
1003060 | BattG_Registrierungsbescheid.pdf | Zertifikat
1003060 | VerpackG_Zertifikat_2025.pdf | Zertifikat
1003060 | WEEE_Registrierungsbescheid.pdf | Zertifikat
1003060 | KS_2026_ZUBEHOER.pdf | Produktdatenblatt
1003060 | RoHS Bestätigung 2025.pdf | RoHS-Erklärung
1003061 | 1003061.jpg | Produktbild
1003061 | https://ht-instruments.de/produkt/1066-iecb/ | Deeplink Produktseite
1003061 | REACH Bestätigung 2025.pdf | REACH-Erklärung
1003061 | BattG_Registrierungsbescheid.pdf | Zertifikat
1003061 | VerpackG_Zertifikat_2025.pdf | Zertifikat
1003061 | WEEE_Registrierungsbescheid.pdf | Zertifikat
1003061 | KS_2026_ZUBEHOER.pdf | Produktdatenblatt
1003061 | RoHS Bestätigung 2025.pdf | RoHS-Erklärung
1003062 | 1003062.jpg | Produktbild
1003062 | https://ht-instruments.de/produkt/1066-iecv/ | Deeplink Produktseite
1003062 | REACH Bestätigung 2025.pdf | REACH-Erklärung
1003062 | BattG_Registrierungsbescheid.pdf | Zertifikat
1003062 | VerpackG_Zertifikat_2025.pdf | Zertifikat
1003062 | WEEE_Registrierungsbescheid.pdf | Zertifikat
1003062 | KS_2026_ZUBEHOER.pdf | Produktdatenblatt
1003062 | RoHS Bestätigung 2025.pdf | RoHS-Erklärung
1003070 | 1003070.jpg | Produktbild
1003070 | https://ht-instruments.de/produkt/4312-2/ | Deeplink Produktseite
1003070 | REACH Bestätigung 2025.pdf | REACH-Erklärung
1003070 | BattG_Registrierungsbescheid.pdf | Zertifikat
1003070 | VerpackG_Zertifikat_2025.pdf | Zertifikat
1003070 | WEEE_Registrierungsbescheid.pdf | Zertifikat
1003070 | KS_2026_ZUBEHOER.pdf | Produktdatenblatt
1003070 | RoHS Bestätigung 2025.pdf | RoHS-Erklärung
1003075 | 1003075.jpg | Produktbild
1003075 | https://ht-instruments.de/produkt/4324-2/ | Deeplink Produktseite
1003075 | REACH Bestätigung 2025.pdf | REACH-Erklärung
1003075 | BattG_Registrierungsbescheid.pdf | Zertifikat
1003075 | VerpackG_Zertifikat_2025.pdf | Zertifikat
1003075 | WEEE_Registrierungsbescheid.pdf | Zertifikat
1003075 | KS_2026_ZUBEHOER.pdf | Produktdatenblatt
1003075 | RoHS Bestätigung 2025.pdf | RoHS-Erklärung
1003080 | 1003080.jpg | Produktbild
1003080 | https://ht-instruments.de/produkt/44100/ | Deeplink Produktseite
1003080 | REACH Bestätigung 2025.pdf | REACH-Erklärung
1003080 | BattG_Registrierungsbescheid.pdf | Zertifikat
1003080 | VerpackG_Zertifikat_2025.pdf | Zertifikat
1003080 | WEEE_Registrierungsbescheid.pdf | Zertifikat
1003080 | KS_2026_ZUBEHOER.pdf | Produktdatenblatt
1003080 | RoHS Bestätigung 2025.pdf | RoHS-Erklärung
1003090 | 1003090.jpg | Produktbild
1003090 | https://ht-instruments.de/produkt/4413-2/ | Deeplink Produktseite
1003090 | REACH Bestätigung 2025.pdf | REACH-Erklärung
1003090 | BattG_Registrierungsbescheid.pdf | Zertifikat
1003090 | VerpackG_Zertifikat_2025.pdf | Zertifikat
1003090 | WEEE_Registrierungsbescheid.pdf | Zertifikat
1003090 | KS_2026_ZUBEHOER.pdf | Produktdatenblatt
1003090 | RoHS Bestätigung 2025.pdf | RoHS-Erklärung
1003110 | 1003110.jpg | Produktbild
1003110 | https://ht-instruments.de/produkt/4717-s-iec100n/ | Deeplink Produktseite
1003110 | REACH Bestätigung 2025.pdf | REACH-Erklärung
1003110 | BattG_Registrierungsbescheid.pdf | Zertifikat
1003110 | VerpackG_Zertifikat_2025.pdf | Zertifikat
1003110 | WEEE_Registrierungsbescheid.pdf | Zertifikat
1003110 | KS_2026_ZUBEHOER.pdf | Produktdatenblatt
1003110 | RoHS Bestätigung 2025.pdf | RoHS-Erklärung
1003120 | 1003120.jpg | Produktbild
1003120 | https://ht-instruments.de/produkt/4717-s-iec100r/ | Deeplink Produktseite
1003120 | REACH Bestätigung 2025.pdf | REACH-Erklärung
1003120 | BattG_Registrierungsbescheid.pdf | Zertifikat
1003120 | VerpackG_Zertifikat_2025.pdf | Zertifikat
1003120 | WEEE_Registrierungsbescheid.pdf | Zertifikat
1003120 | KS_2026_ZUBEHOER.pdf | Produktdatenblatt
1003120 | RoHS Bestätigung 2025.pdf | RoHS-Erklärung
1003130 | 1003130.jpg | Produktbild
1003130 | https://ht-instruments.de/produkt/5004-iecb/ | Deeplink Produktseite
1003130 | REACH Bestätigung 2025.pdf | REACH-Erklärung
1003130 | BattG_Registrierungsbescheid.pdf | Zertifikat
1003130 | VerpackG_Zertifikat_2025.pdf | Zertifikat
1003130 | WEEE_Registrierungsbescheid.pdf | Zertifikat
1003130 | KS_2026_ZUBEHOER.pdf | Produktdatenblatt
1003130 | RoHS Bestätigung 2025.pdf | RoHS-Erklärung
1003140 | 1003140.jpg | Produktbild
1003140 | https://ht-instruments.de/produkt/5004-iecn/ | Deeplink Produktseite
1003140 | REACH Bestätigung 2025.pdf | REACH-Erklärung
1003140 | BattG_Registrierungsbescheid.pdf | Zertifikat
1003140 | VerpackG_Zertifikat_2025.pdf | Zertifikat
1003140 | WEEE_Registrierungsbescheid.pdf | Zertifikat
1003140 | KS_2026_ZUBEHOER.pdf | Produktdatenblatt
1003140 | RoHS Bestätigung 2025.pdf | RoHS-Erklärung
1003150 | 1003150.jpg | Produktbild
1003150 | https://ht-instruments.de/produkt/5004-iecr/ | Deeplink Produktseite
1003150 | REACH Bestätigung 2025.pdf | REACH-Erklärung
1003150 | BattG_Registrierungsbescheid.pdf | Zertifikat
1003150 | VerpackG_Zertifikat_2025.pdf | Zertifikat
1003150 | WEEE_Registrierungsbescheid.pdf | Zertifikat
1003150 | KS_2026_ZUBEHOER.pdf | Produktdatenblatt
1003150 | RoHS Bestätigung 2025.pdf | RoHS-Erklärung
1003160 | 1003160.jpg | Produktbild
1003160 | https://ht-instruments.de/produkt/5004-iecv/ | Deeplink Produktseite
1003160 | REACH Bestätigung 2025.pdf | REACH-Erklärung
1003160 | BattG_Registrierungsbescheid.pdf | Zertifikat
1003160 | VerpackG_Zertifikat_2025.pdf | Zertifikat
1003160 | WEEE_Registrierungsbescheid.pdf | Zertifikat
1003160 | KS_2026_ZUBEHOER.pdf | Produktdatenblatt
1003160 | RoHS Bestätigung 2025.pdf | RoHS-Erklärung
1003170 | 1003170.jpg | Produktbild
1003170 | https://ht-instruments.de/produkt/6007-iecn/ | Deeplink Produktseite
1003170 | REACH Bestätigung 2025.pdf | REACH-Erklärung
1003170 | BattG_Registrierungsbescheid.pdf | Zertifikat
1003170 | VerpackG_Zertifikat_2025.pdf | Zertifikat
1003170 | WEEE_Registrierungsbescheid.pdf | Zertifikat
1003170 | KS_2026_ZUBEHOER.pdf | Produktdatenblatt
1003170 | RoHS Bestätigung 2025.pdf | RoHS-Erklärung
1003180 | 1003180.jpg | Produktbild
1003180 | https://ht-instruments.de/produkt/6007-iecr/ | Deeplink Produktseite
1003180 | REACH Bestätigung 2025.pdf | REACH-Erklärung
1003180 | BattG_Registrierungsbescheid.pdf | Zertifikat
1003180 | VerpackG_Zertifikat_2025.pdf | Zertifikat
1003180 | WEEE_Registrierungsbescheid.pdf | Zertifikat
1003180 | KS_2026_ZUBEHOER.pdf | Produktdatenblatt
1003180 | RoHS Bestätigung 2025.pdf | RoHS-Erklärung
1003190 | 1003190.jpg | Produktbild
1003190 | https://ht-instruments.de/produkt/6009-iecn/ | Deeplink Produktseite
1003190 | REACH Bestätigung 2025.pdf | REACH-Erklärung
1003190 | BattG_Registrierungsbescheid.pdf | Zertifikat
1003190 | VerpackG_Zertifikat_2025.pdf | Zertifikat
1003190 | WEEE_Registrierungsbescheid.pdf | Zertifikat
1003190 | KS_2026_ZUBEHOER.pdf | Produktdatenblatt
1003190 | RoHS Bestätigung 2025.pdf | RoHS-Erklärung
1003200 | 1003200.jpg | Produktbild
1003200 | https://ht-instruments.de/produkt/6009-iecr/ | Deeplink Produktseite
1003200 | REACH Bestätigung 2025.pdf | REACH-Erklärung
1003200 | BattG_Registrierungsbescheid.pdf | Zertifikat
1003200 | VerpackG_Zertifikat_2025.pdf | Zertifikat
1003200 | WEEE_Registrierungsbescheid.pdf | Zertifikat
1003200 | KS_2026_ZUBEHOER.pdf | Produktdatenblatt
1003200 | RoHS Bestätigung 2025.pdf | RoHS-Erklärung
1003220 | 1003220.jpg | Produktbild
1003220 | https://ht-instruments.de/produkt/abnacon/ | Deeplink Produktseite
1003220 | REACH Bestätigung 2025.pdf | REACH-Erklärung
1003220 | BattG_Registrierungsbescheid.pdf | Zertifikat
1003220 | VerpackG_Zertifikat_2025.pdf | Zertifikat
1003220 | WEEE_Registrierungsbescheid.pdf | Zertifikat
1003220 | KS_2026_ZUBEHOER.pdf | Produktdatenblatt
1003220 | RoHS Bestätigung 2025.pdf | RoHS-Erklärung
1003230 | 1003230.jpg | Produktbild
1003230 | https://ht-instruments.de/produkt/b80/ | Deeplink Produktseite
1003230 | REACH Bestätigung 2025.pdf | REACH-Erklärung
1003230 | BattG_Registrierungsbescheid.pdf | Zertifikat
1003230 | VerpackG_Zertifikat_2025.pdf | Zertifikat
1003230 | WEEE_Registrierungsbescheid.pdf | Zertifikat
1003230 | KS_2026_ZUBEHOER.pdf | Produktdatenblatt
1003230 | RoHS Bestätigung 2025.pdf | RoHS-Erklärung
1003240 | 1003240.jpg | Produktbild
1003240 | https://ht-instruments.de/produkt/c7000-05/ | Deeplink Produktseite
1003240 | REACH Bestätigung 2025.pdf | REACH-Erklärung
1003240 | BattG_Registrierungsbescheid.pdf | Zertifikat
1003240 | VerpackG_Zertifikat_2025.pdf | Zertifikat
1003240 | WEEE_Registrierungsbescheid.pdf | Zertifikat
1003240 | KS_2026_FULLTEST3.pdf | Produktdatenblatt
1003240 | RoHS Bestätigung 2025.pdf | RoHS-Erklärung
1003250 | 1003250.jpg | Produktbild
1003250 | https://ht-instruments.de/produkt/c7000-10/ | Deeplink Produktseite
1003250 | REACH Bestätigung 2025.pdf | REACH-Erklärung
1003250 | BattG_Registrierungsbescheid.pdf | Zertifikat
1003250 | VerpackG_Zertifikat_2025.pdf | Zertifikat
1003250 | WEEE_Registrierungsbescheid.pdf | Zertifikat
1003250 | KS_2026_FULLTEST3.pdf | Produktdatenblatt
1003250 | RoHS Bestätigung 2025.pdf | RoHS-Erklärung
1003420 | 1003420.jpg | Produktbild
1003420 | https://ht-instruments.de/produkt/hp30c2/ | Deeplink Produktseite
1003420 | REACH Bestätigung 2025.pdf | REACH-Erklärung
1003420 | BattG_Registrierungsbescheid.pdf | Zertifikat
1003420 | VerpackG_Zertifikat_2025.pdf | Zertifikat
1003420 | WEEE_Registrierungsbescheid.pdf | Zertifikat
1003420 | KS_2026_ZUBEHOER.pdf | Produktdatenblatt
1003420 | RoHS Bestätigung 2025.pdf | RoHS-Erklärung
1003420 | hp30c2_ce_v2-00.pdf | CE-Erklärung
1003430 | 1003430.jpg | Produktbild
1003430 | https://ht-instruments.de/produkt/hp30c3/ | Deeplink Produktseite
1003430 | REACH Bestätigung 2025.pdf | REACH-Erklärung
1003430 | BattG_Registrierungsbescheid.pdf | Zertifikat
1003430 | VerpackG_Zertifikat_2025.pdf | Zertifikat
1003430 | WEEE_Registrierungsbescheid.pdf | Zertifikat
1003430 | KS_2026_ZUBEHOER.pdf | Produktdatenblatt
1003430 | RoHS Bestätigung 2025.pdf | RoHS-Erklärung
1003430 | hp30c3_ce_v2-00.pdf | CE-Erklärung
1003510 | 1003510.jpg | Produktbild
1003510 | https://ht-instruments.de/produkt/ht52-05/ | Deeplink Produktseite
1003510 | REACH Bestätigung 2025.pdf | REACH-Erklärung
1003510 | BattG_Registrierungsbescheid.pdf | Zertifikat
1003510 | VerpackG_Zertifikat_2025.pdf | Zertifikat
1003510 | WEEE_Registrierungsbescheid.pdf | Zertifikat
1003510 | KS_2026_ZUBEHOER.pdf | Produktdatenblatt
1003510 | RoHS Bestätigung 2025.pdf | RoHS-Erklärung
1003510 | ht52-05_ce_v2-00.pdf | CE-Erklärung
1003520 | 1003520.jpg | Produktbild
1003520 | https://ht-instruments.de/produkt/ht53l/ | Deeplink Produktseite
1003520 | REACH Bestätigung 2025.pdf | REACH-Erklärung
1003520 | BattG_Registrierungsbescheid.pdf | Zertifikat
1003520 | VerpackG_Zertifikat_2025.pdf | Zertifikat
1003520 | WEEE_Registrierungsbescheid.pdf | Zertifikat
1003520 | KS_2026_ZUBEHOER.pdf | Produktdatenblatt
1003520 | RoHS Bestätigung 2025.pdf | RoHS-Erklärung
1003520 | ht53-05_ce.pdf | CE-Erklärung
1003560 | 1003560.jpg | Produktbild
1003560 | https://ht-instruments.de/produkt/ht96u/ | Deeplink Produktseite
1003560 | REACH Bestätigung 2025.pdf | REACH-Erklärung
1003560 | BattG_Registrierungsbescheid.pdf | Zertifikat
1003560 | VerpackG_Zertifikat_2025.pdf | Zertifikat
1003560 | WEEE_Registrierungsbescheid.pdf | Zertifikat
1003560 | KS_2026_ZUBEHOER.pdf | Produktdatenblatt
1003560 | RoHS Bestätigung 2025.pdf | RoHS-Erklärung
1003560 | ht96u_ce_v2-00.pdf | CE-Erklärung
1003570 | 1003570.jpg | Produktbild
1003570 | https://ht-instruments.de/produkt/ht97u/ | Deeplink Produktseite
1003570 | REACH Bestätigung 2025.pdf | REACH-Erklärung
1003570 | BattG_Registrierungsbescheid.pdf | Zertifikat
1003570 | VerpackG_Zertifikat_2025.pdf | Zertifikat
1003570 | WEEE_Registrierungsbescheid.pdf | Zertifikat
1003570 | KS_2026_ZUBEHOER.pdf | Produktdatenblatt
1003570 | RoHS Bestätigung 2025.pdf | RoHS-Erklärung
1003570 | ht97u_ce_v2-00.pdf | CE-Erklärung
1003785 | 1003785.jpg | Produktbild
1003785 | https://ht-instruments.de/produkt/ht2236/ | Deeplink Produktseite
1003785 | REACH Bestätigung 2025.pdf | REACH-Erklärung
1003785 | BattG_Registrierungsbescheid.pdf | Zertifikat
1003785 | VerpackG_Zertifikat_2025.pdf | Zertifikat
1003785 | WEEE_Registrierungsbescheid.pdf | Zertifikat
1003785 | KS_2026_HT2236.pdf | Produktdatenblatt
1003785 | RoHS Bestätigung 2025.pdf | RoHS-Erklärung
1003790 | 1003790.jpg | Produktbild
1003790 | https://ht-instruments.de/produkt/ht4003/ | Deeplink Produktseite
1003790 | REACH Bestätigung 2025.pdf | REACH-Erklärung
1003790 | BattG_Registrierungsbescheid.pdf | Zertifikat
1003790 | VerpackG_Zertifikat_2025.pdf | Zertifikat
1003790 | WEEE_Registrierungsbescheid.pdf | Zertifikat
1003790 | KS_2026_ZUBEHOER.pdf | Produktdatenblatt
1003790 | RoHS Bestätigung 2025.pdf | RoHS-Erklärung
1003790 | ht4003_ce.pdf | CE-Erklärung
1003840 | 1003840.jpg | Produktbild
1003840 | https://ht-instruments.de/produkt/ht4022/ | Deeplink Produktseite
1003840 | REACH Bestätigung 2025.pdf | REACH-Erklärung
1003840 | BattG_Registrierungsbescheid.pdf | Zertifikat
1003840 | VerpackG_Zertifikat_2025.pdf | Zertifikat
1003840 | WEEE_Registrierungsbescheid.pdf | Zertifikat
1003840 | KS_2026_HT4022.pdf | Produktdatenblatt
1003840 | RoHS Bestätigung 2025.pdf | RoHS-Erklärung
1003840 | ht4022_ce_v200.pdf | CE-Erklärung
1003960 | 1003960.jpg | Produktbild
1003960 | https://ht-instruments.de/produkt/htflex33/ | Deeplink Produktseite
1003960 | REACH Bestätigung 2025.pdf | REACH-Erklärung
1003960 | BattG_Registrierungsbescheid.pdf | Zertifikat
1003960 | VerpackG_Zertifikat_2025.pdf | Zertifikat
1003960 | WEEE_Registrierungsbescheid.pdf | Zertifikat
1003960 | KS_2026_ZUBEHOER.pdf | Produktdatenblatt
1003960 | RoHS Bestätigung 2025.pdf | RoHS-Erklärung
1003960 | htflex33e_ce_v2-00.pdf | CE-Erklärung
1003980 | 1003980.jpg | Produktbild
1003980 | https://ht-instruments.de/produkt/imp57/ | Deeplink Produktseite
1003980 | REACH Bestätigung 2025.pdf | REACH-Erklärung
1003980 | BattG_Registrierungsbescheid.pdf | Zertifikat
1003980 | VerpackG_Zertifikat_2025.pdf | Zertifikat
1003980 | WEEE_Registrierungsbescheid.pdf | Zertifikat
1003980 | KS_2026_COMBI521_COMBI519_EASYTEST.pdf | Produktdatenblatt
1003980 | RoHS Bestätigung 2025.pdf | RoHS-Erklärung
1003980 | imp57_ce_v104.pdf | CE-Erklärung
1004020 | 1004020.jpg | Produktbild
1004020 | https://ht-instruments.de/produkt/m70/ | Deeplink Produktseite
1004020 | REACH Bestätigung 2025.pdf | REACH-Erklärung
1004020 | BattG_Registrierungsbescheid.pdf | Zertifikat
1004020 | VerpackG_Zertifikat_2025.pdf | Zertifikat
1004020 | WEEE_Registrierungsbescheid.pdf | Zertifikat
1004020 | KS_2026_M70_M72.pdf | Produktdatenblatt
1004020 | RoHS Bestätigung 2025.pdf | RoHS-Erklärung
1004020 | m70_ce_v2-00.pdf | CE-Erklärung
1004030 | 1004030.jpg | Produktbild
1004030 | https://ht-instruments.de/produkt/m71/ | Deeplink Produktseite
1004030 | REACH Bestätigung 2025.pdf | REACH-Erklärung
1004030 | BattG_Registrierungsbescheid.pdf | Zertifikat
1004030 | VerpackG_Zertifikat_2025.pdf | Zertifikat
1004030 | WEEE_Registrierungsbescheid.pdf | Zertifikat
1004030 | KS_2026_M71.pdf | Produktdatenblatt
1004030 | RoHS Bestätigung 2025.pdf | RoHS-Erklärung
1004030 | m71_ce_v104.pdf | CE-Erklärung
1004040 | 1004040.jpg | Produktbild
1004040 | https://ht-instruments.de/produkt/m72/ | Deeplink Produktseite
1004040 | REACH Bestätigung 2025.pdf | REACH-Erklärung
1004040 | BattG_Registrierungsbescheid.pdf | Zertifikat
1004040 | VerpackG_Zertifikat_2025.pdf | Zertifikat
1004040 | WEEE_Registrierungsbescheid.pdf | Zertifikat
1004040 | KS_2026_M70_M72.pdf | Produktdatenblatt
1004040 | RoHS Bestätigung 2025.pdf | RoHS-Erklärung
1004040 | m72_ce_v104.pdf | CE-Erklärung
1004050 | 1004050.jpg | Produktbild
1004050 | https://ht-instruments.de/produkt/m73/ | Deeplink Produktseite
1004050 | REACH Bestätigung 2025.pdf | REACH-Erklärung
1004050 | BattG_Registrierungsbescheid.pdf | Zertifikat
1004050 | VerpackG_Zertifikat_2025.pdf | Zertifikat
1004050 | WEEE_Registrierungsbescheid.pdf | Zertifikat
1004050 | KS_2026_M73.pdf | Produktdatenblatt
1004050 | RoHS Bestätigung 2025.pdf | RoHS-Erklärung
1004050 | m73_ce_v104.pdf | CE-Erklärung
1004060 | 1004060.jpg | Produktbild
1004060 | https://ht-instruments.de/produkt/m74/ | Deeplink Produktseite
1004060 | REACH Bestätigung 2025.pdf | REACH-Erklärung
1004060 | BattG_Registrierungsbescheid.pdf | Zertifikat
1004060 | VerpackG_Zertifikat_2025.pdf | Zertifikat
1004060 | WEEE_Registrierungsbescheid.pdf | Zertifikat
1004060 | KS_2026_M74_M75.pdf | Produktdatenblatt
1004060 | RoHS Bestätigung 2025.pdf | RoHS-Erklärung
1004060 | m74_ce_v104.pdf | CE-Erklärung
1004070 | 1004070.jpg | Produktbild
1004070 | https://ht-instruments.de/produkt/m75/ | Deeplink Produktseite
1004070 | REACH Bestätigung 2025.pdf | REACH-Erklärung
1004070 | BattG_Registrierungsbescheid.pdf | Zertifikat
1004070 | VerpackG_Zertifikat_2025.pdf | Zertifikat
1004070 | WEEE_Registrierungsbescheid.pdf | Zertifikat
1004070 | KS_2026_M74_M75.pdf | Produktdatenblatt
1004070 | RoHS Bestätigung 2025.pdf | RoHS-Erklärung
1004070 | m75_ce_v104.pdf | CE-Erklärung
1004100 | 1004100.jpg | Produktbild
1004100 | https://ht-instruments.de/produkt/nocanba/ | Deeplink Produktseite
1004100 | REACH Bestätigung 2025.pdf | REACH-Erklärung
1004100 | BattG_Registrierungsbescheid.pdf | Zertifikat
1004100 | VerpackG_Zertifikat_2025.pdf | Zertifikat
1004100 | WEEE_Registrierungsbescheid.pdf | Zertifikat
1004100 | KS_2026_ZUBEHOER.pdf | Produktdatenblatt
1004100 | RoHS Bestätigung 2025.pdf | RoHS-Erklärung
1004151 | 1004151.jpg | Produktbild
1004151 | https://ht-instruments.de/produkt/pqa924/ | Deeplink Produktseite
1004151 | REACH Bestätigung 2025.pdf | REACH-Erklärung
1004151 | BattG_Registrierungsbescheid.pdf | Zertifikat
1004151 | VerpackG_Zertifikat_2025.pdf | Zertifikat
1004151 | WEEE_Registrierungsbescheid.pdf | Zertifikat
1004151 | KS_2026_PQA924.pdf | Produktdatenblatt
1004151 | bsh_PQA924_De1-01.pdf | Verkaufsprospekt
1004151 | RoHS Bestätigung 2025.pdf | RoHS-Erklärung
1004151 | pqa924_ce_v2-00.pdf | CE-Erklärung
1004160 | 1004160.jpg | Produktbild
1004160 | https://ht-instruments.de/produkt/pr400/ | Deeplink Produktseite
1004160 | REACH Bestätigung 2025.pdf | REACH-Erklärung
1004160 | BattG_Registrierungsbescheid.pdf | Zertifikat
1004160 | VerpackG_Zertifikat_2025.pdf | Zertifikat
1004160 | WEEE_Registrierungsbescheid.pdf | Zertifikat
1004160 | KS_2026_ZUBEHOER.pdf | Produktdatenblatt
1004160 | RoHS Bestätigung 2025.pdf | RoHS-Erklärung
1004160 | pr400_ce_v2-00.pdf | CE-Erklärung
1004170 | 1004170.jpg | Produktbild
1004170 | https://ht-instruments.de/produkt/quicklan6050/ | Deeplink Produktseite
1004170 | REACH Bestätigung 2025.pdf | REACH-Erklärung
1004170 | BattG_Registrierungsbescheid.pdf | Zertifikat
1004170 | VerpackG_Zertifikat_2025.pdf | Zertifikat
1004170 | WEEE_Registrierungsbescheid.pdf | Zertifikat
1004170 | KS_2026_QUICKLAN6050.pdf | Produktdatenblatt
1004170 | RoHS Bestätigung 2025.pdf | RoHS-Erklärung
1004170 | quicklan6050_ce_v2-00.pdf | CE-Erklärung
1004180 | 1004180.jpg | Produktbild
1004180 | https://ht-instruments.de/produkt/quicklan6055/ | Deeplink Produktseite
1004180 | REACH Bestätigung 2025.pdf | REACH-Erklärung
1004180 | BattG_Registrierungsbescheid.pdf | Zertifikat
1004180 | VerpackG_Zertifikat_2025.pdf | Zertifikat
1004180 | WEEE_Registrierungsbescheid.pdf | Zertifikat
1004180 | KS_2026_QUICKLAN6055.pdf | Produktdatenblatt
1004180 | RoHS Bestätigung 2025.pdf | RoHS-Erklärung
1004180 | quicklan6055_ce_v2-00.pdf | CE-Erklärung
1004190 | 1004190.jpg | Produktbild
1004190 | https://ht-instruments.de/produkt/rem3/ | Deeplink Produktseite
1004190 | REACH Bestätigung 2025.pdf | REACH-Erklärung
1004190 | BattG_Registrierungsbescheid.pdf | Zertifikat
1004190 | VerpackG_Zertifikat_2025.pdf | Zertifikat
1004190 | WEEE_Registrierungsbescheid.pdf | Zertifikat
1004190 | KS_2026_QUICKLAN6055.pdf | Produktdatenblatt
1004190 | RoHS Bestätigung 2025.pdf | RoHS-Erklärung
1004200 | 1004200.jpg | Produktbild
1004200 | https://ht-instruments.de/produkt/rem4/ | Deeplink Produktseite
1004200 | REACH Bestätigung 2025.pdf | REACH-Erklärung
1004200 | BattG_Registrierungsbescheid.pdf | Zertifikat
1004200 | VerpackG_Zertifikat_2025.pdf | Zertifikat
1004200 | WEEE_Registrierungsbescheid.pdf | Zertifikat
1004200 | KS_2026_QUICKLAN6055.pdf | Produktdatenblatt
1004200 | RoHS Bestätigung 2025.pdf | RoHS-Erklärung
1004210 | 1004210.jpg | Produktbild
1004210 | https://ht-instruments.de/produkt/rem5/ | Deeplink Produktseite
1004210 | REACH Bestätigung 2025.pdf | REACH-Erklärung
1004210 | BattG_Registrierungsbescheid.pdf | Zertifikat
1004210 | VerpackG_Zertifikat_2025.pdf | Zertifikat
1004210 | WEEE_Registrierungsbescheid.pdf | Zertifikat
1004210 | KS_2026_QUICKLAN6055.pdf | Produktdatenblatt
1004210 | RoHS Bestätigung 2025.pdf | RoHS-Erklärung
1004220 | 1004220.jpg | Produktbild
1004220 | https://ht-instruments.de/produkt/rem6/ | Deeplink Produktseite
1004220 | REACH Bestätigung 2025.pdf | REACH-Erklärung
1004220 | BattG_Registrierungsbescheid.pdf | Zertifikat
1004220 | VerpackG_Zertifikat_2025.pdf | Zertifikat
1004220 | WEEE_Registrierungsbescheid.pdf | Zertifikat
1004220 | KS_2026_QUICKLAN6055.pdf | Produktdatenblatt
1004220 | RoHS Bestätigung 2025.pdf | RoHS-Erklärung
1004230 | 1004230.jpg | Produktbild
1004230 | https://ht-instruments.de/produkt/rem7/ | Deeplink Produktseite
1004230 | REACH Bestätigung 2025.pdf | REACH-Erklärung
1004230 | BattG_Registrierungsbescheid.pdf | Zertifikat
1004230 | VerpackG_Zertifikat_2025.pdf | Zertifikat
1004230 | WEEE_Registrierungsbescheid.pdf | Zertifikat
1004230 | KS_2026_QUICKLAN6055.pdf | Produktdatenblatt
1004230 | RoHS Bestätigung 2025.pdf | RoHS-Erklärung
1004240 | 1004240.jpg | Produktbild
1004240 | https://ht-instruments.de/produkt/rem8/ | Deeplink Produktseite
1004240 | REACH Bestätigung 2025.pdf | REACH-Erklärung
1004240 | BattG_Registrierungsbescheid.pdf | Zertifikat
1004240 | VerpackG_Zertifikat_2025.pdf | Zertifikat
1004240 | WEEE_Registrierungsbescheid.pdf | Zertifikat
1004240 | KS_2026_QUICKLAN6055.pdf | Produktdatenblatt
1004240 | RoHS Bestätigung 2025.pdf | RoHS-Erklärung
1004250 | 1004250.jpg | Produktbild
1004250 | https://ht-instruments.de/produkt/rem38/ | Deeplink Produktseite
1004250 | REACH Bestätigung 2025.pdf | REACH-Erklärung
1004250 | BattG_Registrierungsbescheid.pdf | Zertifikat
1004250 | VerpackG_Zertifikat_2025.pdf | Zertifikat
1004250 | WEEE_Registrierungsbescheid.pdf | Zertifikat
1004250 | KS_2026_QUICKLAN6055.pdf | Produktdatenblatt
1004250 | RoHS Bestätigung 2025.pdf | RoHS-Erklärung
1004310 | 1004310.jpg | Produktbild
1004310 | https://ht-instruments.de/produkt/t10/ | Deeplink Produktseite
1004310 | REACH Bestätigung 2025.pdf | REACH-Erklärung
1004310 | BattG_Registrierungsbescheid.pdf | Zertifikat
1004310 | VerpackG_Zertifikat_2025.pdf | Zertifikat
1004310 | WEEE_Registrierungsbescheid.pdf | Zertifikat
1004310 | KS_2026_ZUBEHOER.pdf | Produktdatenblatt
1004310 | RoHS Bestätigung 2025.pdf | RoHS-Erklärung
1004320 | 1004320.jpg | Produktbild
1004320 | https://ht-instruments.de/produkt/tk107/ | Deeplink Produktseite
1004320 | REACH Bestätigung 2025.pdf | REACH-Erklärung
1004320 | BattG_Registrierungsbescheid.pdf | Zertifikat
1004320 | VerpackG_Zertifikat_2025.pdf | Zertifikat
1004320 | WEEE_Registrierungsbescheid.pdf | Zertifikat
1004320 | KS_2026_ZUBEHOER.pdf | Produktdatenblatt
1004320 | RoHS Bestätigung 2025.pdf | RoHS-Erklärung
1004320 | tk107_ce_v2-00.pdf | CE-Erklärung
1004330 | 1004330.jpg | Produktbild
1004330 | https://ht-instruments.de/produkt/tk108/ | Deeplink Produktseite
1004330 | REACH Bestätigung 2025.pdf | REACH-Erklärung
1004330 | BattG_Registrierungsbescheid.pdf | Zertifikat
1004330 | VerpackG_Zertifikat_2025.pdf | Zertifikat
1004330 | WEEE_Registrierungsbescheid.pdf | Zertifikat
1004330 | KS_2026_ZUBEHOER.pdf | Produktdatenblatt
1004330 | RoHS Bestätigung 2025.pdf | RoHS-Erklärung
1004330 | tk108_ce_v2-00.pdf | CE-Erklärung
1004340 | 1004340.jpg | Produktbild
1004340 | https://ht-instruments.de/produkt/tk109/ | Deeplink Produktseite
1004340 | REACH Bestätigung 2025.pdf | REACH-Erklärung
1004340 | BattG_Registrierungsbescheid.pdf | Zertifikat
1004340 | VerpackG_Zertifikat_2025.pdf | Zertifikat
1004340 | WEEE_Registrierungsbescheid.pdf | Zertifikat
1004340 | KS_2026_ZUBEHOER.pdf | Produktdatenblatt
1004340 | RoHS Bestätigung 2025.pdf | RoHS-Erklärung
1004340 | tk109_ce_v2-00.pdf | CE-Erklärung
1004350 | 1004350.jpg | Produktbild
1004350 | https://ht-instruments.de/produkt/tk110/ | Deeplink Produktseite
1004350 | REACH Bestätigung 2025.pdf | REACH-Erklärung
1004350 | BattG_Registrierungsbescheid.pdf | Zertifikat
1004350 | VerpackG_Zertifikat_2025.pdf | Zertifikat
1004350 | WEEE_Registrierungsbescheid.pdf | Zertifikat
1004350 | KS_2026_ZUBEHOER.pdf | Produktdatenblatt
1004350 | RoHS Bestätigung 2025.pdf | RoHS-Erklärung
1004350 | tk110_ce_v2-00.pdf | CE-Erklärung
1004360 | 1004360.jpg | Produktbild
1004360 | https://ht-instruments.de/produkt/tk111/ | Deeplink Produktseite
1004360 | REACH Bestätigung 2025.pdf | REACH-Erklärung
1004360 | BattG_Registrierungsbescheid.pdf | Zertifikat
1004360 | VerpackG_Zertifikat_2025.pdf | Zertifikat
1004360 | WEEE_Registrierungsbescheid.pdf | Zertifikat
1004360 | KS_2026_ZUBEHOER.pdf | Produktdatenblatt
1004360 | RoHS Bestätigung 2025.pdf | RoHS-Erklärung
1004360 | tk111_ce_v2-00.pdf | CE-Erklärung
1004800 | 1004800.jpg | Produktbild
1004800 | https://ht-instruments.de/produkt/c2006/ | Deeplink Produktseite
1004800 | REACH Bestätigung 2025.pdf | REACH-Erklärung
1004800 | BattG_Registrierungsbescheid.pdf | Zertifikat
1004800 | VerpackG_Zertifikat_2025.pdf | Zertifikat
1004800 | WEEE_Registrierungsbescheid.pdf | Zertifikat
1004800 | KS_2026_ZUBEHOER.pdf | Produktdatenblatt
1004800 | RoHS Bestätigung 2025.pdf | RoHS-Erklärung
1005400 | 1005400.jpg | Produktbild
1005400 | https://ht-instruments.de/produkt/kit-terr/ | Deeplink Produktseite
1005400 | REACH Bestätigung 2025.pdf | REACH-Erklärung
1005400 | BattG_Registrierungsbescheid.pdf | Zertifikat
1005400 | VerpackG_Zertifikat_2025.pdf | Zertifikat
1005400 | WEEE_Registrierungsbescheid.pdf | Zertifikat
1005400 | KS_2026_ZUBEHOER.pdf | Produktdatenblatt
1005400 | RoHS Bestätigung 2025.pdf | RoHS-Erklärung
1005550 | 1005550.jpg | Produktbild
1005550 | https://ht-instruments.de/produkt/ht4005n/ | Deeplink Produktseite
1005550 | REACH Bestätigung 2025.pdf | REACH-Erklärung
1005550 | BattG_Registrierungsbescheid.pdf | Zertifikat
1005550 | VerpackG_Zertifikat_2025.pdf | Zertifikat
1005550 | WEEE_Registrierungsbescheid.pdf | Zertifikat
1005550 | KS_2026_ZUBEHOER.pdf | Produktdatenblatt
1005550 | RoHS Bestätigung 2025.pdf | RoHS-Erklärung
1005550 | ht4005n_ce_v2-00.pdf | CE-Erklärung
1005800 | 1005800.jpg | Produktbild
1005800 | https://ht-instruments.de/produkt/ht82/ | Deeplink Produktseite
1005800 | REACH Bestätigung 2025.pdf | REACH-Erklärung
1005800 | BattG_Registrierungsbescheid.pdf | Zertifikat
1005800 | VerpackG_Zertifikat_2025.pdf | Zertifikat
1005800 | WEEE_Registrierungsbescheid.pdf | Zertifikat
1005800 | KS_2026_HT20S_HT70_HT19_HT82.pdf | Produktdatenblatt
1005800 | RoHS Bestätigung 2025.pdf | RoHS-Erklärung
1005800 | ht82_ce_v2-00.pdf | CE-Erklärung
1006110 | 1006110.jpg | Produktbild
1006110 | https://ht-instruments.de/produkt/ht204/ | Deeplink Produktseite
1006110 | REACH Bestätigung 2025.pdf | REACH-Erklärung
1006110 | BattG_Registrierungsbescheid.pdf | Zertifikat
1006110 | VerpackG_Zertifikat_2025.pdf | Zertifikat
1006110 | WEEE_Registrierungsbescheid.pdf | Zertifikat
1006110 | KS_2026_HT309_PV204.pdf | Produktdatenblatt
1006110 | RoHS Bestätigung 2025.pdf | RoHS-Erklärung
1006110 | pv204_ce_v2-00.pdf | CE-Erklärung
1006210 | 1006210.jpg | Produktbild
1006210 | https://ht-instruments.de/produkt/universalkit-g3/ | Deeplink Produktseite
1006210 | REACH Bestätigung 2025.pdf | REACH-Erklärung
1006210 | BattG_Registrierungsbescheid.pdf | Zertifikat
1006210 | VerpackG_Zertifikat_2025.pdf | Zertifikat
1006210 | WEEE_Registrierungsbescheid.pdf | Zertifikat
1006210 | KS_2026_ZUBEHOER.pdf | Produktdatenblatt
1006210 | RoHS Bestätigung 2025.pdf | RoHS-Erklärung
1006500 | 1006500.jpg | Produktbild
1006500 | https://ht-instruments.de/produkt/ht4004/ | Deeplink Produktseite
1006500 | REACH Bestätigung 2025.pdf | REACH-Erklärung
1006500 | BattG_Registrierungsbescheid.pdf | Zertifikat
1006500 | VerpackG_Zertifikat_2025.pdf | Zertifikat
1006500 | WEEE_Registrierungsbescheid.pdf | Zertifikat
1006500 | KS_2026_ZUBEHOER.pdf | Produktdatenblatt
1006500 | RoHS Bestätigung 2025.pdf | RoHS-Erklärung
1006500 | ht4004_ce_v2-00.pdf | CE-Erklärung
1006720 | 1006720.jpg | Produktbild
1006720 | https://ht-instruments.de/produkt/solar-02/ | Deeplink Produktseite
1006720 | REACH Bestätigung 2025.pdf | REACH-Erklärung
1006720 | BattG_Registrierungsbescheid.pdf | Zertifikat
1006720 | VerpackG_Zertifikat_2025.pdf | Zertifikat
1006720 | WEEE_Registrierungsbescheid.pdf | Zertifikat
1006720 | KS_2026_PV-CHECKs.pdf | Produktdatenblatt
1006720 | RoHS Bestätigung 2025.pdf | RoHS-Erklärung
1006720 | solar-02_ce_v104.pdf | CE-Erklärung
1006730 | 1006730.jpg | Produktbild
1006730 | https://ht-instruments.de/produkt/solar-03/ | Deeplink Produktseite
1006730 | REACH Bestätigung 2025.pdf | REACH-Erklärung
1006730 | BattG_Registrierungsbescheid.pdf | Zertifikat
1006730 | VerpackG_Zertifikat_2025.pdf | Zertifikat
1006730 | WEEE_Registrierungsbescheid.pdf | Zertifikat
1006730 | KS_2026_PV-CHECKs_Pro.pdf | Produktdatenblatt
1006730 | SOLAR03_DB-DE.pdf | Technische Information
1006730 | RoHS Bestätigung 2025.pdf | RoHS-Erklärung
1006730 | solar03_ce_v2-00.pdf | CE-Erklärung
1006800 | 1006800.jpg | Produktbild
1006800 | RRS0541 Rev.30(MSDS All NiMH) 2022JAN.pdf | Sicherheitsdatenblatt
1006800 | https://ht-instruments.de/produkt/ht7051/ | Deeplink Produktseite
1006800 | REACH Bestätigung 2025.pdf | REACH-Erklärung
1006800 | BattG_Registrierungsbescheid.pdf | Zertifikat
1006800 | VerpackG_Zertifikat_2025.pdf | Zertifikat
1006800 | WEEE_Registrierungsbescheid.pdf | Zertifikat
1006800 | KS_2026_HT7051.pdf | Produktdatenblatt
1006800 | RoHS Bestätigung 2025.pdf | RoHS-Erklärung
1006800 | ht7051_ce_v104.pdf | CE-Erklärung
1006900 | 1006900.jpg | Produktbild
1006900 | https://ht-instruments.de/produkt/ht98u/ | Deeplink Produktseite
1006900 | REACH Bestätigung 2025.pdf | REACH-Erklärung
1006900 | BattG_Registrierungsbescheid.pdf | Zertifikat
1006900 | VerpackG_Zertifikat_2025.pdf | Zertifikat
1006900 | WEEE_Registrierungsbescheid.pdf | Zertifikat
1006900 | KS_2026_ZUBEHOER.pdf | Produktdatenblatt
1006900 | RoHS Bestätigung 2025.pdf | RoHS-Erklärung
1006900 | ht98u_ce_v2-00.pdf | CE-Erklärung
1007210 | 1007210.jpg | Produktbild
1007210 | https://ht-instruments.de/produkte/optionales-zubehor/a0058/ | Deeplink Produktseite
1007210 | REACH Bestätigung 2025.pdf | REACH-Erklärung
1007210 | BattG_Registrierungsbescheid.pdf | Zertifikat
1007210 | VerpackG_Zertifikat_2025.pdf | Zertifikat
1007210 | WEEE_Registrierungsbescheid.pdf | Zertifikat
1007210 | KS_2026_ZUBEHOER.pdf | Produktdatenblatt
1007210 | RoHS Bestätigung 2025.pdf | RoHS-Erklärung
1007220 | 1007220.jpg | Produktbild
1007220 | https://ht-instruments.de/produkte/optionales-zubehor/a0061/ | Deeplink Produktseite
1007220 | REACH Bestätigung 2025.pdf | REACH-Erklärung
1007220 | BattG_Registrierungsbescheid.pdf | Zertifikat
1007220 | VerpackG_Zertifikat_2025.pdf | Zertifikat
1007220 | WEEE_Registrierungsbescheid.pdf | Zertifikat
1007220 | KS_2026_ZUBEHOER.pdf | Produktdatenblatt
1007220 | RoHS Bestätigung 2025.pdf | RoHS-Erklärung
1008620 | 1008620.jpg | Produktbild
1008620 | https://ht-instruments.de/produkt/ht70/ | Deeplink Produktseite
1008620 | REACH Bestätigung 2025.pdf | REACH-Erklärung
1008620 | BattG_Registrierungsbescheid.pdf | Zertifikat
1008620 | VerpackG_Zertifikat_2025.pdf | Zertifikat
1008620 | WEEE_Registrierungsbescheid.pdf | Zertifikat
1008620 | KS_2026_HT20S_HT70_HT19_HT82.pdf | Produktdatenblatt
1008620 | RoHS Bestätigung 2025.pdf | RoHS-Erklärung
1008620 | ht70_ce_v2-00.pdf | CE-Erklärung
1008661 | 1008661.jpg | Produktbild
1008661 | https://ht-instruments.de/produkt/i-v400w/ | Deeplink Produktseite
1008661 | REACH Bestätigung 2025.pdf | REACH-Erklärung
1008661 | BattG_Registrierungsbescheid.pdf | Zertifikat
1008661 | VerpackG_Zertifikat_2025.pdf | Zertifikat
1008661 | WEEE_Registrierungsbescheid.pdf | Zertifikat
1008661 | KS_2026_I-V500w.pdf | Produktdatenblatt
1008661 | 260114-HT 12-S. SUN_03-26-interaktiv-.pdf | Verkaufsprospekt
1008661 | RoHS Bestätigung 2025.pdf | RoHS-Erklärung
1008661 | i-v400w_ce_v2-00.pdf | CE-Erklärung
1008665 | 1008665.jpg | Produktbild
1008665 | https://ht-instruments.de/produkt/i-v500w/ | Deeplink Produktseite
1008665 | REACH Bestätigung 2025.pdf | REACH-Erklärung
1008665 | BattG_Registrierungsbescheid.pdf | Zertifikat
1008665 | VerpackG_Zertifikat_2025.pdf | Zertifikat
1008665 | WEEE_Registrierungsbescheid.pdf | Zertifikat
1008665 | KS_2026_I-V500w.pdf | Produktdatenblatt
1008665 | 260114-HT 12-S. SUN_03-26-interaktiv-.pdf | Verkaufsprospekt
1008665 | RoHS Bestätigung 2025.pdf | RoHS-Erklärung
1008665 | i-v500w_ce_v2-00.pdf | CE-Erklärung
1008685 | 1008685.jpg | Produktbild
1008685 | https://ht-instruments.de/produkt/solar-i-ve/ | Deeplink Produktseite
1008685 | REACH Bestätigung 2025.pdf | REACH-Erklärung
1008685 | BattG_Registrierungsbescheid.pdf | Zertifikat
1008685 | VerpackG_Zertifikat_2025.pdf | Zertifikat
1008685 | WEEE_Registrierungsbescheid.pdf | Zertifikat
1008685 | KS_2026_SOLARI-Ve.pdf | Produktdatenblatt
1008685 | 260114-HT 12-S. SUN_03-26-interaktiv-.pdf | Verkaufsprospekt
1008685 | RoHS Bestätigung 2025.pdf | RoHS-Erklärung
1008685 | solar_i-ve_ce_v2-00.pdf | CE-Erklärung
1008730 | 1008730.jpg | Produktbild
1008730 | https://ht-instruments.de/produkt/pt300n/ | Deeplink Produktseite
1008730 | REACH Bestätigung 2025.pdf | REACH-Erklärung
1008730 | BattG_Registrierungsbescheid.pdf | Zertifikat
1008730 | VerpackG_Zertifikat_2025.pdf | Zertifikat
1008730 | WEEE_Registrierungsbescheid.pdf | Zertifikat
1008730 | KS_2026_PV-CHECKs.pdf | Produktdatenblatt
1008730 | RoHS Bestätigung 2025.pdf | RoHS-Erklärung
1008730 | pt300n_ce_v2-00.pdf | CE-Erklärung
1008735 | 1008735.jpg | Produktbild
1008735 | https://ht-instruments.de/produkt/pt305/ | Deeplink Produktseite
1008735 | REACH Bestätigung 2025.pdf | REACH-Erklärung
1008735 | BattG_Registrierungsbescheid.pdf | Zertifikat
1008735 | VerpackG_Zertifikat_2025.pdf | Zertifikat
1008735 | WEEE_Registrierungsbescheid.pdf | Zertifikat
1008735 | KS_2026_PV-CHECKs_Pro.pdf | Produktdatenblatt
1008735 | RoHS Bestätigung 2025.pdf | RoHS-Erklärung
1008766 | 1008766.jpg | Produktbild
1008766 | https://ht-instruments.de/produkt/ht304k/ | Deeplink Produktseite
1008766 | REACH Bestätigung 2025.pdf | REACH-Erklärung
1008766 | BattG_Registrierungsbescheid.pdf | Zertifikat
1008766 | VerpackG_Zertifikat_2025.pdf | Zertifikat
1008766 | WEEE_Registrierungsbescheid.pdf | Zertifikat
1008766 | KS_2026_PV-CHECKs.pdf | Produktdatenblatt
1008766 | RoHS Bestätigung 2025.pdf | RoHS-Erklärung
1008766 | ht304k_ce_v2-00.pdf | CE-Erklärung
1008767 | 1008767.jpg | Produktbild
1008767 | https://ht-instruments.de/produkt/ht305/ | Deeplink Produktseite
1008767 | REACH Bestätigung 2025.pdf | REACH-Erklärung
1008767 | BattG_Registrierungsbescheid.pdf | Zertifikat
1008767 | VerpackG_Zertifikat_2025.pdf | Zertifikat
1008767 | WEEE_Registrierungsbescheid.pdf | Zertifikat
1008767 | KS_2026_PV-CHECKs_Pro.pdf | Produktdatenblatt
1008767 | RoHS Bestätigung 2025.pdf | RoHS-Erklärung
1008767 | ht305_ce_v2-00.pdf | CE-Erklärung
1008900 | 1008900.jpg | Produktbild
1008900 | https://ht-instruments.de/produkt/vega74/ | Deeplink Produktseite
1008900 | REACH Bestätigung 2025.pdf | REACH-Erklärung
1008900 | BattG_Registrierungsbescheid.pdf | Zertifikat
1008900 | VerpackG_Zertifikat_2025.pdf | Zertifikat
1008900 | WEEE_Registrierungsbescheid.pdf | Zertifikat
1008900 | KS_2026_VEGA74.pdf | Produktdatenblatt
1008900 | RoHS Bestätigung 2025.pdf | RoHS-Erklärung
1009010 | 1009010.jpg | Produktbild
1009010 | https://ht-instruments.de/produkt/pr9/ | Deeplink Produktseite
1009010 | REACH Bestätigung 2025.pdf | REACH-Erklärung
1009010 | BattG_Registrierungsbescheid.pdf | Zertifikat
1009010 | VerpackG_Zertifikat_2025.pdf | Zertifikat
1009010 | WEEE_Registrierungsbescheid.pdf | Zertifikat
1009010 | KS_2026_ZUBEHOER.pdf | Produktdatenblatt
1009010 | RoHS Bestätigung 2025.pdf | RoHS-Erklärung
1009012 | 1009012.jpg | Produktbild
1009012 | https://ht-instruments.de/produkt/ht9012/ | Deeplink Produktseite
1009012 | REACH Bestätigung 2025.pdf | REACH-Erklärung
1009012 | BattG_Registrierungsbescheid.pdf | Zertifikat
1009012 | VerpackG_Zertifikat_2025.pdf | Zertifikat
1009012 | WEEE_Registrierungsbescheid.pdf | Zertifikat
1009012 | KS_2026_HT9012_HT9014.pdf | Produktdatenblatt
1009012 | RoHS Bestätigung 2025.pdf | RoHS-Erklärung
1009012 | ht9012_ce_v200.pdf | CE-Erklärung
1009014 | 1009014.jpg | Produktbild
1009014 | https://ht-instruments.de/produkt/ht9014/ | Deeplink Produktseite
1009014 | REACH Bestätigung 2025.pdf | REACH-Erklärung
1009014 | BattG_Registrierungsbescheid.pdf | Zertifikat
1009014 | VerpackG_Zertifikat_2025.pdf | Zertifikat
1009014 | WEEE_Registrierungsbescheid.pdf | Zertifikat
1009014 | KS_2026_HT9012_HT9014.pdf | Produktdatenblatt
1009014 | RoHS Bestätigung 2025.pdf | RoHS-Erklärung
1009014 | ht9014_ce_v200.pdf | CE-Erklärung
1009015 | 1009015.jpg | Produktbild
1009015 | https://ht-instruments.de/produkt/ht9015/ | Deeplink Produktseite
1009015 | REACH Bestätigung 2025.pdf | REACH-Erklärung
1009015 | BattG_Registrierungsbescheid.pdf | Zertifikat
1009015 | VerpackG_Zertifikat_2025.pdf | Zertifikat
1009015 | WEEE_Registrierungsbescheid.pdf | Zertifikat
1009015 | KS_2026_HT9015.pdf | Produktdatenblatt
1009015 | RoHS Bestätigung 2025.pdf | RoHS-Erklärung
1009015 | ht9015_ce_v200.pdf | CE-Erklärung
1009019 | 1009019.jpg | Produktbild
1009019 | https://ht-instruments.de/produkt/ht9019/ | Deeplink Produktseite
1009019 | REACH Bestätigung 2025.pdf | REACH-Erklärung
1009019 | BattG_Registrierungsbescheid.pdf | Zertifikat
1009019 | VerpackG_Zertifikat_2025.pdf | Zertifikat
1009019 | WEEE_Registrierungsbescheid.pdf | Zertifikat
1009019 | KS_2026_HT9019_HT9021.pdf | Produktdatenblatt
1009019 | RoHS Bestätigung 2025.pdf | RoHS-Erklärung
1009019 | ht9019_ce_v200.pdf | CE-Erklärung
1009021 | 1009021.jpg | Produktbild
1009021 | https://ht-instruments.de/produkt/ht9021/ | Deeplink Produktseite
1009021 | REACH Bestätigung 2025.pdf | REACH-Erklärung
1009021 | BattG_Registrierungsbescheid.pdf | Zertifikat
1009021 | VerpackG_Zertifikat_2025.pdf | Zertifikat
1009021 | WEEE_Registrierungsbescheid.pdf | Zertifikat
1009021 | KS_2026_HT9019_HT9021.pdf | Produktdatenblatt
1009021 | RoHS Bestätigung 2025.pdf | RoHS-Erklärung
1009021 | ht9021_ce_v200.pdf | CE-Erklärung
1009023 | 1009023.jpg | Produktbild
1009023 | https://ht-instruments.de/produkt/ht9023/ | Deeplink Produktseite
1009023 | REACH Bestätigung 2025.pdf | REACH-Erklärung
1009023 | BattG_Registrierungsbescheid.pdf | Zertifikat
1009023 | VerpackG_Zertifikat_2025.pdf | Zertifikat
1009023 | WEEE_Registrierungsbescheid.pdf | Zertifikat
1009023 | KS_2026_HT9020_HT9023.pdf | Produktdatenblatt
1009023 | RoHS Bestätigung 2025.pdf | RoHS-Erklärung
1009023 | ht9023_ce_v200.pdf | CE-Erklärung
1009025 | 1009025.jpg | Produktbild
1009025 | HT64-ECLIPSE-HT9025_MSDSTestReport_2021.pdf | Sicherheitsdatenblatt
1009025 | https://ht-instruments.de/produkt/ht9025/ | Deeplink Produktseite
1009025 | REACH Bestätigung 2025.pdf | REACH-Erklärung
1009025 | BattG_Registrierungsbescheid.pdf | Zertifikat
1009025 | VerpackG_Zertifikat_2025.pdf | Zertifikat
1009025 | WEEE_Registrierungsbescheid.pdf | Zertifikat
1009025 | KS_2026_HT9025_HT9025T.pdf | Produktdatenblatt
1009025 | 260114-HT 12-S. SUN_03-26-interaktiv-.pdf | Verkaufsprospekt
1009025 | RoHS Bestätigung 2025.pdf | RoHS-Erklärung
1009025 | ht9025_ce_v200.pdf | CE-Erklärung
1009060 | 1009060.jpg | Produktbild
1009060 | HT64-ECLIPSE-HT9025_MSDSTestReport_2021.pdf | Sicherheitsdatenblatt
1009060 | https://ht-instruments.de/produkt/ht9025t/ | Deeplink Produktseite
1009060 | REACH Bestätigung 2025.pdf | REACH-Erklärung
1009060 | BattG_Registrierungsbescheid.pdf | Zertifikat
1009060 | VerpackG_Zertifikat_2025.pdf | Zertifikat
1009060 | WEEE_Registrierungsbescheid.pdf | Zertifikat
1009060 | KS_2026_HT9025_HT9025T.pdf | Produktdatenblatt
1009060 | 260114-HT 12-S. SUN_03-26-interaktiv-.pdf | Verkaufsprospekt
1009060 | RoHS Bestätigung 2025.pdf | RoHS-Erklärung
1009060 | ht9025t_ce_v200.pdf | CE-Erklärung
1009125 | 1009125.jpg | Produktbild
1009125 | https://ht-instruments.de/produkt/ht9012/ | Deeplink Produktseite
1009125 | REACH Bestätigung 2025.pdf | REACH-Erklärung
1009125 | BattG_Registrierungsbescheid.pdf | Zertifikat
1009125 | VerpackG_Zertifikat_2025.pdf | Zertifikat
1009125 | WEEE_Registrierungsbescheid.pdf | Zertifikat
1009125 | KS_2026_HT9012_HT9014.pdf | Produktdatenblatt
1009125 | RoHS Bestätigung 2025.pdf | RoHS-Erklärung
1009125 | ht9012_ce_v200.pdf | CE-Erklärung
1009150 | 1009150.jpg | Produktbild
1009150 | https://ht-instruments.de/produkt/c2007/ | Deeplink Produktseite
1009150 | REACH Bestätigung 2025.pdf | REACH-Erklärung
1009150 | BattG_Registrierungsbescheid.pdf | Zertifikat
1009150 | VerpackG_Zertifikat_2025.pdf | Zertifikat
1009150 | WEEE_Registrierungsbescheid.pdf | Zertifikat
1009150 | KS_2026_ZUBEHOER.pdf | Produktdatenblatt
1009150 | RoHS Bestätigung 2025.pdf | RoHS-Erklärung
1009160 | 1009160.jpg | Produktbild
1009160 | https://ht-instruments.de/produkt/404-iecb/ | Deeplink Produktseite
1009160 | REACH Bestätigung 2025.pdf | REACH-Erklärung
1009160 | BattG_Registrierungsbescheid.pdf | Zertifikat
1009160 | VerpackG_Zertifikat_2025.pdf | Zertifikat
1009160 | WEEE_Registrierungsbescheid.pdf | Zertifikat
1009160 | KS_2026_ZUBEHOER.pdf | Produktdatenblatt
1009160 | RoHS Bestätigung 2025.pdf | RoHS-Erklärung
1009180 | 1009180.jpg | Produktbild
1009180 | https://ht-instruments.de/produkt/ht12/ | Deeplink Produktseite
1009180 | REACH Bestätigung 2025.pdf | REACH-Erklärung
1009180 | BattG_Registrierungsbescheid.pdf | Zertifikat
1009180 | VerpackG_Zertifikat_2025.pdf | Zertifikat
1009180 | WEEE_Registrierungsbescheid.pdf | Zertifikat
1009180 | KS_2026_HT12.pdf | Produktdatenblatt
1009180 | RoHS Bestätigung 2025.pdf | RoHS-Erklärung
1009180 | ht12_ce_v2-00.pdf | CE-Erklärung
1009300 | 1009300.jpg | Produktbild
1009300 | https://ht-instruments.de/produkt/sp6085/ | Deeplink Produktseite
1009300 | REACH Bestätigung 2025.pdf | REACH-Erklärung
1009300 | BattG_Registrierungsbescheid.pdf | Zertifikat
1009300 | VerpackG_Zertifikat_2025.pdf | Zertifikat
1009300 | WEEE_Registrierungsbescheid.pdf | Zertifikat
1009300 | KS_2026_ZUBEHOER.pdf | Produktdatenblatt
1009300 | RoHS Bestätigung 2025.pdf | RoHS-Erklärung
1009310 | 1009310.jpg | Produktbild
1009310 | https://ht-instruments.de/produkt/kit-ext25m/ | Deeplink Produktseite
1009310 | REACH Bestätigung 2025.pdf | REACH-Erklärung
1009310 | BattG_Registrierungsbescheid.pdf | Zertifikat
1009310 | VerpackG_Zertifikat_2025.pdf | Zertifikat
1009310 | WEEE_Registrierungsbescheid.pdf | Zertifikat
1009310 | KS_2026_ZUBEHOER.pdf | Produktdatenblatt
1009310 | RoHS Bestätigung 2025.pdf | RoHS-Erklärung
1009330 | 1009330.jpg | Produktbild
1009330 | https://ht-instruments.de/produkt/ht4005k/ | Deeplink Produktseite
1009330 | REACH Bestätigung 2025.pdf | REACH-Erklärung
1009330 | BattG_Registrierungsbescheid.pdf | Zertifikat
1009330 | VerpackG_Zertifikat_2025.pdf | Zertifikat
1009330 | WEEE_Registrierungsbescheid.pdf | Zertifikat
1009330 | KS_2026_ZUBEHOER.pdf | Produktdatenblatt
1009330 | RoHS Bestätigung 2025.pdf | RoHS-Erklärung
1009330 | ht4005k_ce.pdf | CE-Erklärung
1009380 | 1009380.jpg | Produktbild
1009380 | https://ht-instruments.de/produkt/hp30d1/ | Deeplink Produktseite
1009380 | REACH Bestätigung 2025.pdf | REACH-Erklärung
1009380 | BattG_Registrierungsbescheid.pdf | Zertifikat
1009380 | VerpackG_Zertifikat_2025.pdf | Zertifikat
1009380 | WEEE_Registrierungsbescheid.pdf | Zertifikat
1009380 | KS_2026_ZUBEHOER.pdf | Produktdatenblatt
1009380 | RoHS Bestätigung 2025.pdf | RoHS-Erklärung
1009380 | hp30d1_ce_v2-00.pdf | CE-Erklärung
1009450 | 1009450.jpg | Produktbild
1009450 | https://ht-instruments.de/produkt/ht8100/ | Deeplink Produktseite
1009450 | REACH Bestätigung 2025.pdf | REACH-Erklärung
1009450 | BattG_Registrierungsbescheid.pdf | Zertifikat
1009450 | VerpackG_Zertifikat_2025.pdf | Zertifikat
1009450 | WEEE_Registrierungsbescheid.pdf | Zertifikat
1009450 | KS_2026_HT8100.pdf | Produktdatenblatt
1009450 | RoHS Bestätigung 2025.pdf | RoHS-Erklärung
1009450 | ht8100_ce_v2-00.pdf | CE-Erklärung
1009460 | 1009460.jpg | Produktbild
1009460 | https://ht-instruments.de/produkt/606-iecn/ | Deeplink Produktseite
1009460 | REACH Bestätigung 2025.pdf | REACH-Erklärung
1009460 | BattG_Registrierungsbescheid.pdf | Zertifikat
1009460 | VerpackG_Zertifikat_2025.pdf | Zertifikat
1009460 | WEEE_Registrierungsbescheid.pdf | Zertifikat
1009460 | KS_2026_ZUBEHOER.pdf | Produktdatenblatt
1009460 | RoHS Bestätigung 2025.pdf | RoHS-Erklärung
1009461 | 1009461.jpg | Produktbild
1009461 | https://ht-instruments.de/produkt/606-iecr/ | Deeplink Produktseite
1009461 | REACH Bestätigung 2025.pdf | REACH-Erklärung
1009461 | BattG_Registrierungsbescheid.pdf | Zertifikat
1009461 | VerpackG_Zertifikat_2025.pdf | Zertifikat
1009461 | WEEE_Registrierungsbescheid.pdf | Zertifikat
1009461 | KS_2026_ZUBEHOER.pdf | Produktdatenblatt
1009461 | RoHS Bestätigung 2025.pdf | RoHS-Erklärung
1009462 | 1009462.jpg | Produktbild
1009462 | https://ht-instruments.de/produkt/606-iecb/ | Deeplink Produktseite
1009462 | REACH Bestätigung 2025.pdf | REACH-Erklärung
1009462 | BattG_Registrierungsbescheid.pdf | Zertifikat
1009462 | VerpackG_Zertifikat_2025.pdf | Zertifikat
1009462 | WEEE_Registrierungsbescheid.pdf | Zertifikat
1009462 | KS_2026_ZUBEHOER.pdf | Produktdatenblatt
1009462 | RoHS Bestätigung 2025.pdf | RoHS-Erklärung
1009463 | 1009463.jpg | Produktbild
1009463 | https://ht-instruments.de/produkt/606-iecv/ | Deeplink Produktseite
1009463 | REACH Bestätigung 2025.pdf | REACH-Erklärung
1009463 | BattG_Registrierungsbescheid.pdf | Zertifikat
1009463 | VerpackG_Zertifikat_2025.pdf | Zertifikat
1009463 | WEEE_Registrierungsbescheid.pdf | Zertifikat
1009463 | KS_2026_ZUBEHOER.pdf | Produktdatenblatt
1009463 | RoHS Bestätigung 2025.pdf | RoHS-Erklärung
1009470 | 1009470.jpg | Produktbild
1009470 | https://ht-instruments.de/produkt/ht309/ | Deeplink Produktseite
1009470 | REACH Bestätigung 2025.pdf | REACH-Erklärung
1009470 | BattG_Registrierungsbescheid.pdf | Zertifikat
1009470 | VerpackG_Zertifikat_2025.pdf | Zertifikat
1009470 | WEEE_Registrierungsbescheid.pdf | Zertifikat
1009470 | KS_2026_HT309_PV204.pdf | Produktdatenblatt
1009470 | RoHS Bestätigung 2025.pdf | RoHS-Erklärung
1009470 | ht309_ce_v2-00.pdf | CE-Erklärung
1009490 | 1009490.jpg | Produktbild
1009490 | https://ht-instruments.de/produkt/t2000/ | Deeplink Produktseite
1009490 | REACH Bestätigung 2025.pdf | REACH-Erklärung
1009490 | BattG_Registrierungsbescheid.pdf | Zertifikat
1009490 | VerpackG_Zertifikat_2025.pdf | Zertifikat
1009490 | WEEE_Registrierungsbescheid.pdf | Zertifikat
1009490 | KS_2026_T2000_T2100.pdf | Produktdatenblatt
1009490 | RoHS Bestätigung 2025.pdf | RoHS-Erklärung
1009490 | t2000_ce_v200.pdf | CE-Erklärung
1009501 | 1009501.jpg | Produktbild
1009501 | https://ht-instruments.de/produkt/pv-checks/ | Deeplink Produktseite
1009501 | REACH Bestätigung 2025.pdf | REACH-Erklärung
1009501 | BattG_Registrierungsbescheid.pdf | Zertifikat
1009501 | VerpackG_Zertifikat_2025.pdf | Zertifikat
1009501 | WEEE_Registrierungsbescheid.pdf | Zertifikat
1009501 | KS_2026_PV-CHECKs.pdf | Produktdatenblatt
1009501 | 260114-HT 12-S. SUN_03-26-interaktiv-.pdf | Verkaufsprospekt
1009501 | RoHS Bestätigung 2025.pdf | RoHS-Erklärung
1009501 | pvchecks_ce_v2-00.pdf | CE-Erklärung
1009510 | 1009510.jpg | Produktbild
1009510 | https://ht-instruments.de/produkt/va500/ | Deeplink Produktseite
1009510 | REACH Bestätigung 2025.pdf | REACH-Erklärung
1009510 | BattG_Registrierungsbescheid.pdf | Zertifikat
1009510 | VerpackG_Zertifikat_2025.pdf | Zertifikat
1009510 | WEEE_Registrierungsbescheid.pdf | Zertifikat
1009510 | KS_2026_ZUBEHOER.pdf | Produktdatenblatt
1009510 | RoHS Bestätigung 2025.pdf | RoHS-Erklärung
1009520 | 1009520.jpg | Produktbild
1009520 | https://ht-instruments.de/produkt/kit-pvc/ | Deeplink Produktseite
1009520 | REACH Bestätigung 2025.pdf | REACH-Erklärung
1009520 | BattG_Registrierungsbescheid.pdf | Zertifikat
1009520 | VerpackG_Zertifikat_2025.pdf | Zertifikat
1009520 | WEEE_Registrierungsbescheid.pdf | Zertifikat
1009520 | KS_2026_PV-CHECKs.pdf | Produktdatenblatt
1009520 | RoHS Bestätigung 2025.pdf | RoHS-Erklärung
1009600 | 1009600.jpg | Produktbild
1009600 | https://ht-instruments.de/produkt/ht8/ | Deeplink Produktseite
1009600 | REACH Bestätigung 2025.pdf | REACH-Erklärung
1009600 | BattG_Registrierungsbescheid.pdf | Zertifikat
1009600 | VerpackG_Zertifikat_2025.pdf | Zertifikat
1009600 | WEEE_Registrierungsbescheid.pdf | Zertifikat
1009600 | KS_2026_HT8.pdf | Produktdatenblatt
1009600 | RoHS Bestätigung 2025.pdf | RoHS-Erklärung
1009600 | ht8_ce_v2-00.pdf | CE-Erklärung
1009610 | 1009610.jpg | Produktbild
1009610 | 5000394056978MSDS.pdf | Sicherheitsdatenblatt
1009610 | https://ht-instruments.de/produkt/combi-g3/ | Deeplink Produktseite
1009610 | REACH Bestätigung 2025.pdf | REACH-Erklärung
1009610 | BattG_Registrierungsbescheid.pdf | Zertifikat
1009610 | VerpackG_Zertifikat_2025.pdf | Zertifikat
1009610 | WEEE_Registrierungsbescheid.pdf | Zertifikat
1009610 | KS_2026_CombiG2_CombiG3.pdf | Produktdatenblatt
1009610 | RoHS Bestätigung 2025.pdf | RoHS-Erklärung
1009610 | combig3_ce_v104.pdf | CE-Erklärung
1009630 | 1009630.jpg | Produktbild
1009630 | PQA820_MSDS-Battery_3.2V1Ah MSDS_2022-02-08.pdf | Sicherheitsdatenblatt
1009630 | https://ht-instruments.de/produkt/pqa-820/ | Deeplink Produktseite
1009630 | REACH Bestätigung 2025.pdf | REACH-Erklärung
1009630 | BattG_Registrierungsbescheid.pdf | Zertifikat
1009630 | VerpackG_Zertifikat_2025.pdf | Zertifikat
1009630 | WEEE_Registrierungsbescheid.pdf | Zertifikat
1009630 | KS_2026_PQA820.pdf | Produktdatenblatt
1009630 | RoHS Bestätigung 2025.pdf | RoHS-Erklärung
1009630 | pqa820_ce_v104.pdf | CE-Erklärung
1009640 | 1009640.jpg | Produktbild
1009640 | HT8051_Li-IONBattery-9V_MSDSReport_2023.pdf | Sicherheitsdatenblatt
1009640 | https://ht-instruments.de/produkt/ht8051/ | Deeplink Produktseite
1009640 | REACH Bestätigung 2025.pdf | REACH-Erklärung
1009640 | BattG_Registrierungsbescheid.pdf | Zertifikat
1009640 | VerpackG_Zertifikat_2025.pdf | Zertifikat
1009640 | WEEE_Registrierungsbescheid.pdf | Zertifikat
1009640 | KS_2026_HT8051.pdf | Produktdatenblatt
1009640 | RoHS Bestätigung 2025.pdf | RoHS-Erklärung
1009640 | ht8051_ce_v2-00.pdf | CE-Erklärung
1009650 | 1009650.jpg | Produktbild
1009650 | https://ht-instruments.de/produkt/fulltest-3/ | Deeplink Produktseite
1009650 | REACH Bestätigung 2025.pdf | REACH-Erklärung
1009650 | BattG_Registrierungsbescheid.pdf | Zertifikat
1009650 | VerpackG_Zertifikat_2025.pdf | Zertifikat
1009650 | WEEE_Registrierungsbescheid.pdf | Zertifikat
1009650 | KS_2026_FULLTEST3.pdf | Produktdatenblatt
1009650 | FullTest3 DB V1.09.pdf | Technische Information
1009650 | RoHS Bestätigung 2025.pdf | RoHS-Erklärung
1009650 | fulltest3_ce_v2-00.pdf | CE-Erklärung
1009670 | 1009670.jpg | Produktbild
1009670 | https://ht-instruments.de/produkt/pv-2a/ | Deeplink Produktseite
1009670 | REACH Bestätigung 2025.pdf | REACH-Erklärung
1009670 | BattG_Registrierungsbescheid.pdf | Zertifikat
1009670 | VerpackG_Zertifikat_2025.pdf | Zertifikat
1009670 | WEEE_Registrierungsbescheid.pdf | Zertifikat
1009670 | KS_2026_ZUBEHOER.pdf | Produktdatenblatt
1009670 | RoHS Bestätigung 2025.pdf | RoHS-Erklärung
1009700 | 1009700.jpg | Produktbild
1009700 | https://ht-instruments.de/produkt/t2100/ | Deeplink Produktseite
1009700 | REACH Bestätigung 2025.pdf | REACH-Erklärung
1009700 | BattG_Registrierungsbescheid.pdf | Zertifikat
1009700 | VerpackG_Zertifikat_2025.pdf | Zertifikat
1009700 | WEEE_Registrierungsbescheid.pdf | Zertifikat
1009700 | KS_2026_T2000_T2100.pdf | Produktdatenblatt
1009700 | RoHS Bestätigung 2025.pdf | RoHS-Erklärung
1009700 | t2100_ce_v200.pdf | CE-Erklärung
1009710 | 1009710.jpg | Produktbild
1009710 | https://ht-instruments.de/produkt/pqa-820s/ | Deeplink Produktseite
1009710 | REACH Bestätigung 2025.pdf | REACH-Erklärung
1009710 | BattG_Registrierungsbescheid.pdf | Zertifikat
1009710 | VerpackG_Zertifikat_2025.pdf | Zertifikat
1009710 | WEEE_Registrierungsbescheid.pdf | Zertifikat
1009710 | KS_2026_PQA820.pdf | Produktdatenblatt
1009710 | RoHS Bestätigung 2025.pdf | RoHS-Erklärung
1009710 | pqa820_ce_v104.pdf | CE-Erklärung
1009720 | 1009720.jpg | Produktbild
1009720 | https://ht-instruments.de/produkt/pqa-820ti/ | Deeplink Produktseite
1009720 | REACH Bestätigung 2025.pdf | REACH-Erklärung
1009720 | BattG_Registrierungsbescheid.pdf | Zertifikat
1009720 | VerpackG_Zertifikat_2025.pdf | Zertifikat
1009720 | WEEE_Registrierungsbescheid.pdf | Zertifikat
1009720 | KS_2026_PQA820.pdf | Produktdatenblatt
1009720 | RoHS Bestätigung 2025.pdf | RoHS-Erklärung
1009720 | pqa820_ce_v104.pdf | CE-Erklärung
1009740 | 1009740.jpg | Produktbild
1009740 | https://ht-instruments.de/produkt/ht7/ | Deeplink Produktseite
1009740 | REACH Bestätigung 2025.pdf | REACH-Erklärung
1009740 | BattG_Registrierungsbescheid.pdf | Zertifikat
1009740 | VerpackG_Zertifikat_2025.pdf | Zertifikat
1009740 | WEEE_Registrierungsbescheid.pdf | Zertifikat
1009740 | KS_2026_HT7.pdf | Produktdatenblatt
1009740 | RoHS Bestätigung 2025.pdf | RoHS-Erklärung
1009740 | ht7_ce_v2-00.pdf | CE-Erklärung
1009760 | 1009760.jpg | Produktbild
1009760 | https://ht-instruments.de/produkt/aconbin/ | Deeplink Produktseite
1009760 | REACH Bestätigung 2025.pdf | REACH-Erklärung
1009760 | BattG_Registrierungsbescheid.pdf | Zertifikat
1009760 | VerpackG_Zertifikat_2025.pdf | Zertifikat
1009760 | WEEE_Registrierungsbescheid.pdf | Zertifikat
1009760 | KS_2026_ZUBEHOER.pdf | Produktdatenblatt
1009760 | RoHS Bestätigung 2025.pdf | RoHS-Erklärung
1009780 | 1009780.jpg | Produktbild
1009780 | https://ht-instruments.de/produkt/htflexx35/ | Deeplink Produktseite
1009780 | REACH Bestätigung 2025.pdf | REACH-Erklärung
1009780 | BattG_Registrierungsbescheid.pdf | Zertifikat
1009780 | VerpackG_Zertifikat_2025.pdf | Zertifikat
1009780 | WEEE_Registrierungsbescheid.pdf | Zertifikat
1009780 | KS_2026_ZUBEHOER.pdf | Produktdatenblatt
1009780 | RoHS Bestätigung 2025.pdf | RoHS-Erklärung
1009780 | htflex35_ce.pdf | CE-Erklärung
1009790 | 1009790.jpg | Produktbild
1009790 | https://ht-instruments.de/produkt/dm40135/ | Deeplink Produktseite
1009790 | REACH Bestätigung 2025.pdf | REACH-Erklärung
1009790 | BattG_Registrierungsbescheid.pdf | Zertifikat
1009790 | VerpackG_Zertifikat_2025.pdf | Zertifikat
1009790 | WEEE_Registrierungsbescheid.pdf | Zertifikat
1009790 | KS_2026_DM40_HT36.pdf | Produktdatenblatt
1009790 | RoHS Bestätigung 2025.pdf | RoHS-Erklärung
1009790 | dm40_ce_v104.pdf | CE-Erklärung
1009820 | 1009820.jpg | Produktbild
1009820 | https://ht-instruments.de/produkt/ht4011/ | Deeplink Produktseite
1009820 | REACH Bestätigung 2025.pdf | REACH-Erklärung
1009820 | BattG_Registrierungsbescheid.pdf | Zertifikat
1009820 | VerpackG_Zertifikat_2025.pdf | Zertifikat
1009820 | WEEE_Registrierungsbescheid.pdf | Zertifikat
1009820 | KS_2026_HT4011_HT4013.pdf | Produktdatenblatt
1009820 | RoHS Bestätigung 2025.pdf | RoHS-Erklärung
1009820 | ht4011_ce_v200.pdf | CE-Erklärung
1009850 | 1009850.jpg | Produktbild
1009850 | https://ht-instruments.de/produkt/ft3rmtct/ | Deeplink Produktseite
1009850 | REACH Bestätigung 2025.pdf | REACH-Erklärung
1009850 | BattG_Registrierungsbescheid.pdf | Zertifikat
1009850 | VerpackG_Zertifikat_2025.pdf | Zertifikat
1009850 | WEEE_Registrierungsbescheid.pdf | Zertifikat
1009850 | KS_2026_FULLTEST3.pdf | Produktdatenblatt
1009850 | RoHS Bestätigung 2025.pdf | RoHS-Erklärung
1009875 | 1009875.jpg | Produktbild
1009875 | https://ht-instruments.de/produkt/ft3r-glp/ | Deeplink Produktseite
1009875 | REACH Bestätigung 2025.pdf | REACH-Erklärung
1009875 | BattG_Registrierungsbescheid.pdf | Zertifikat
1009875 | VerpackG_Zertifikat_2025.pdf | Zertifikat
1009875 | WEEE_Registrierungsbescheid.pdf | Zertifikat
1009875 | KS_2026_FULLTEST3.pdf | Produktdatenblatt
1009875 | RoHS Bestätigung 2025.pdf | RoHS-Erklärung
1009882 | 1009882.jpg | Produktbild
1009882 | MSDS_THT100-THT200-THT300-THT400-X4VISION_testreport.pdf | Sicherheitsdatenblatt
1009882 | https://ht-instruments.de/produkt/thtbatm/ | Deeplink Produktseite
1009882 | REACH Bestätigung 2025.pdf | REACH-Erklärung
1009882 | BattG_Registrierungsbescheid.pdf | Zertifikat
1009882 | VerpackG_Zertifikat_2025.pdf | Zertifikat
1009882 | WEEE_Registrierungsbescheid.pdf | Zertifikat
1009882 | KS_2026_THT120_THT200_THT300.pdf | Produktdatenblatt
1009882 | RoHS Bestätigung 2025.pdf | RoHS-Erklärung
1009883 | 1009883.jpg | Produktbild
1009883 | THT500x-THT600xseries_Li-ION_Battery-MSDSReport.pdf | Sicherheitsdatenblatt
1009883 | https://ht-instruments.de/produkt/thtbatl/ | Deeplink Produktseite
1009883 | REACH Bestätigung 2025.pdf | REACH-Erklärung
1009883 | BattG_Registrierungsbescheid.pdf | Zertifikat
1009883 | VerpackG_Zertifikat_2025.pdf | Zertifikat
1009883 | WEEE_Registrierungsbescheid.pdf | Zertifikat
1009883 | KS_2026_THT500_THT600_THT600L.pdf | Produktdatenblatt
1009883 | RoHS Bestätigung 2025.pdf | RoHS-Erklärung
1009950 | 1009950.jpg | Produktbild
1009950 | https://ht-instruments.de/produkt/e-kit/ | Deeplink Produktseite
1009950 | REACH Bestätigung 2025.pdf | REACH-Erklärung
1009950 | BattG_Registrierungsbescheid.pdf | Zertifikat
1009950 | VerpackG_Zertifikat_2025.pdf | Zertifikat
1009950 | WEEE_Registrierungsbescheid.pdf | Zertifikat
1009950 | KS_2026_E-KIT.pdf | Produktdatenblatt
1009950 | RoHS Bestätigung 2025.pdf | RoHS-Erklärung
1010150 | 1010150.jpg | Produktbild
1010150 | https://ht-instruments.de/produkt/f3000/ | Deeplink Produktseite
1010150 | REACH Bestätigung 2025.pdf | REACH-Erklärung
1010150 | BattG_Registrierungsbescheid.pdf | Zertifikat
1010150 | VerpackG_Zertifikat_2025.pdf | Zertifikat
1010150 | WEEE_Registrierungsbescheid.pdf | Zertifikat
1010150 | KS_2026_F3000.pdf | Produktdatenblatt
1010150 | RoHS Bestätigung 2025.pdf | RoHS-Erklärung
1010150 | f3000_ce_v200.pdf | CE-Erklärung
1010151 | 1010151.jpg | Produktbild
1010151 | https://ht-instruments.de/produkt/f3000u/ | Deeplink Produktseite
1010151 | REACH Bestätigung 2025.pdf | REACH-Erklärung
1010151 | BattG_Registrierungsbescheid.pdf | Zertifikat
1010151 | VerpackG_Zertifikat_2025.pdf | Zertifikat
1010151 | WEEE_Registrierungsbescheid.pdf | Zertifikat
1010151 | KS_2026_ZUBEHOER.pdf | Produktdatenblatt
1010151 | RoHS Bestätigung 2025.pdf | RoHS-Erklärung
1010151 | f3000u_ce_v200.pdf | CE-Erklärung
1010160 | 1010160.jpg | Produktbild
1010160 | https://ht-instruments.de/produkt/ht14d/ | Deeplink Produktseite
1010160 | REACH Bestätigung 2025.pdf | REACH-Erklärung
1010160 | BattG_Registrierungsbescheid.pdf | Zertifikat
1010160 | VerpackG_Zertifikat_2025.pdf | Zertifikat
1010160 | WEEE_Registrierungsbescheid.pdf | Zertifikat
1010160 | KS_2026_HT14D_HT25N_HT211.pdf | Produktdatenblatt
1010160 | RoHS Bestätigung 2025.pdf | RoHS-Erklärung
1010160 | ht14d_ce_v2-00.pdf | CE-Erklärung
1010170 | 1010170.jpg | Produktbild
1010170 | https://ht-instruments.de/produkt/ht25n/ | Deeplink Produktseite
1010170 | REACH Bestätigung 2025.pdf | REACH-Erklärung
1010170 | BattG_Registrierungsbescheid.pdf | Zertifikat
1010170 | VerpackG_Zertifikat_2025.pdf | Zertifikat
1010170 | WEEE_Registrierungsbescheid.pdf | Zertifikat
1010170 | KS_2026_HT14D_HT25N_HT211.pdf | Produktdatenblatt
1010170 | RoHS Bestätigung 2025.pdf | RoHS-Erklärung
1010170 | ht25n_ce_v2-00.pdf | CE-Erklärung
1010175 | 1010175.jpg | Produktbild
1010175 | https://ht-instruments.de/produkt/ht22d/ | Deeplink Produktseite
1010175 | REACH Bestätigung 2025.pdf | REACH-Erklärung
1010175 | BattG_Registrierungsbescheid.pdf | Zertifikat
1010175 | VerpackG_Zertifikat_2025.pdf | Zertifikat
1010175 | WEEE_Registrierungsbescheid.pdf | Zertifikat
1010175 | KS_2026_HT15D_HT22D.pdf | Produktdatenblatt
1010175 | RoHS Bestätigung 2025.pdf | RoHS-Erklärung
1010175 | ht22d_ce_v2-00.pdf | CE-Erklärung
1010180 | 1010180.jpg | Produktbild
1010180 | https://ht-instruments.de/produkt/ht211/ | Deeplink Produktseite
1010180 | REACH Bestätigung 2025.pdf | REACH-Erklärung
1010180 | BattG_Registrierungsbescheid.pdf | Zertifikat
1010180 | VerpackG_Zertifikat_2025.pdf | Zertifikat
1010180 | WEEE_Registrierungsbescheid.pdf | Zertifikat
1010180 | KS_2026_HT14D_HT25N_HT211.pdf | Produktdatenblatt
1010180 | RoHS Bestätigung 2025.pdf | RoHS-Erklärung
1010180 | ht211_ce_v2-00.pdf | CE-Erklärung
1010191 | 1010191.jpg | Produktbild
1010191 | https://ht-instruments.de/produkt/ht7004/ | Deeplink Produktseite
1010191 | REACH Bestätigung 2025.pdf | REACH-Erklärung
1010191 | BattG_Registrierungsbescheid.pdf | Zertifikat
1010191 | VerpackG_Zertifikat_2025.pdf | Zertifikat
1010191 | WEEE_Registrierungsbescheid.pdf | Zertifikat
1010191 | KS_2026_HT7004_HT7005.pdf | Produktdatenblatt
1010191 | RoHS Bestätigung 2025.pdf | RoHS-Erklärung
1010191 | ht7004_ce_v200.pdf | CE-Erklärung
1010192 | 1010192.jpg | Produktbild
1010192 | https://ht-instruments.de/produkt/ht7005/ | Deeplink Produktseite
1010192 | REACH Bestätigung 2025.pdf | REACH-Erklärung
1010192 | BattG_Registrierungsbescheid.pdf | Zertifikat
1010192 | VerpackG_Zertifikat_2025.pdf | Zertifikat
1010192 | WEEE_Registrierungsbescheid.pdf | Zertifikat
1010192 | KS_2026_HT7004_HT7005.pdf | Produktdatenblatt
1010192 | RoHS Bestätigung 2025.pdf | RoHS-Erklärung
1010192 | ht7005_ce_v200.pdf | CE-Erklärung
1010200 | 1010200.jpg | Produktbild
1010200 | https://ht-instruments.de/produkt/combi-g2/ | Deeplink Produktseite
1010200 | REACH Bestätigung 2025.pdf | REACH-Erklärung
1010200 | BattG_Registrierungsbescheid.pdf | Zertifikat
1010200 | VerpackG_Zertifikat_2025.pdf | Zertifikat
1010200 | WEEE_Registrierungsbescheid.pdf | Zertifikat
1010200 | KS_2026_CombiG2_CombiG3.pdf | Produktdatenblatt
1010200 | RoHS Bestätigung 2025.pdf | RoHS-Erklärung
1010200 | combig2_ce_v2-00.pdf | CE-Erklärung
1010210 | 1010210.jpg | Produktbild
1010210 | https://ht-instruments.de/produkt/option-netzanalyse/ | Deeplink Produktseite
1010210 | REACH Bestätigung 2025.pdf | REACH-Erklärung
1010210 | BattG_Registrierungsbescheid.pdf | Zertifikat
1010210 | VerpackG_Zertifikat_2025.pdf | Zertifikat
1010210 | WEEE_Registrierungsbescheid.pdf | Zertifikat
1010210 | KS_2026_CombiG2_CombiG3.pdf | Produktdatenblatt
1010210 | RoHS Bestätigung 2025.pdf | RoHS-Erklärung
1010220 | 1010220.jpg | Produktbild
1010220 | https://ht-instruments.de/produkt/ht4013/ | Deeplink Produktseite
1010220 | REACH Bestätigung 2025.pdf | REACH-Erklärung
1010220 | BattG_Registrierungsbescheid.pdf | Zertifikat
1010220 | VerpackG_Zertifikat_2025.pdf | Zertifikat
1010220 | WEEE_Registrierungsbescheid.pdf | Zertifikat
1010220 | KS_2026_HT4011_HT4013.pdf | Produktdatenblatt
1010220 | RoHS Bestätigung 2025.pdf | RoHS-Erklärung
1010220 | ht4013_ce_v200.pdf | CE-Erklärung
1010240 | 1010240.jpg | Produktbild
1010240 | https://ht-instruments.de/produkt/ironmeter/ | Deeplink Produktseite
1010240 | REACH Bestätigung 2025.pdf | REACH-Erklärung
1010240 | BattG_Registrierungsbescheid.pdf | Zertifikat
1010240 | VerpackG_Zertifikat_2025.pdf | Zertifikat
1010240 | WEEE_Registrierungsbescheid.pdf | Zertifikat
1010240 | KS_2026_IRONMETER.pdf | Produktdatenblatt
1010240 | RoHS Bestätigung 2025.pdf | RoHS-Erklärung
1010240 | ironmeter_ce_v2-00.pdf | CE-Erklärung
1010246 | 1010246.jpg | Produktbild
1010246 | https://ht-instruments.de/produkt/ironmeter/ | Deeplink Produktseite
1010246 | REACH Bestätigung 2025.pdf | REACH-Erklärung
1010246 | BattG_Registrierungsbescheid.pdf | Zertifikat
1010246 | VerpackG_Zertifikat_2025.pdf | Zertifikat
1010246 | WEEE_Registrierungsbescheid.pdf | Zertifikat
1010246 | KS_2026_IRONMETER.pdf | Produktdatenblatt
1010246 | RoHS Bestätigung 2025.pdf | RoHS-Erklärung
1010246 | ironmeter_ce_v2-00.pdf | CE-Erklärung
1010260 | 1010260.jpg | Produktbild
1010260 | https://ht-instruments.de/produkt/ht20s/ | Deeplink Produktseite
1010260 | REACH Bestätigung 2025.pdf | REACH-Erklärung
1010260 | BattG_Registrierungsbescheid.pdf | Zertifikat
1010260 | VerpackG_Zertifikat_2025.pdf | Zertifikat
1010260 | WEEE_Registrierungsbescheid.pdf | Zertifikat
1010260 | KS_2026_HT20S_HT70_HT19_HT82.pdf | Produktdatenblatt
1010260 | RoHS Bestätigung 2025.pdf | RoHS-Erklärung
1010260 | ht20s_ce_v2-00.pdf | CE-Erklärung
1010310 | 1010310.jpg | Produktbild
1010310 | https://ht-instruments.de/produkt/ht61/ | Deeplink Produktseite
1010310 | REACH Bestätigung 2025.pdf | REACH-Erklärung
1010310 | BattG_Registrierungsbescheid.pdf | Zertifikat
1010310 | VerpackG_Zertifikat_2025.pdf | Zertifikat
1010310 | WEEE_Registrierungsbescheid.pdf | Zertifikat
1010310 | KS_2026_HT61_HT62_HT63_HT64_HT65.pdf | Produktdatenblatt
1010310 | RoHS Bestätigung 2025.pdf | RoHS-Erklärung
1010310 | ht61_ce_v2-00.pdf | CE-Erklärung
1010320 | 1010320.jpg | Produktbild
1010320 | https://ht-instruments.de/produkt/ht62/ | Deeplink Produktseite
1010320 | REACH Bestätigung 2025.pdf | REACH-Erklärung
1010320 | BattG_Registrierungsbescheid.pdf | Zertifikat
1010320 | VerpackG_Zertifikat_2025.pdf | Zertifikat
1010320 | WEEE_Registrierungsbescheid.pdf | Zertifikat
1010320 | KS_2026_HT61_HT62_HT63_HT64_HT65.pdf | Produktdatenblatt
1010320 | RoHS Bestätigung 2025.pdf | RoHS-Erklärung
1010320 | ht62_ce_v2-00.pdf | CE-Erklärung
1010330 | 1010330.jpg | Produktbild
1010330 | https://ht-instruments.de/produkt/ht63/ | Deeplink Produktseite
1010330 | REACH Bestätigung 2025.pdf | REACH-Erklärung
1010330 | BattG_Registrierungsbescheid.pdf | Zertifikat
1010330 | VerpackG_Zertifikat_2025.pdf | Zertifikat
1010330 | WEEE_Registrierungsbescheid.pdf | Zertifikat
1010330 | KS_2026_HT61_HT62_HT63_HT64_HT65.pdf | Produktdatenblatt
1010330 | RoHS Bestätigung 2025.pdf | RoHS-Erklärung
1010330 | ht63_ce_v2-00.pdf | CE-Erklärung
1010340 | 1010340.jpg | Produktbild
1010340 | HT64-ECLIPSE-HT9025_MSDSTestReport_2021.pdf | Sicherheitsdatenblatt
1010340 | https://ht-instruments.de/produkt/ht64/ | Deeplink Produktseite
1010340 | REACH Bestätigung 2025.pdf | REACH-Erklärung
1010340 | BattG_Registrierungsbescheid.pdf | Zertifikat
1010340 | VerpackG_Zertifikat_2025.pdf | Zertifikat
1010340 | WEEE_Registrierungsbescheid.pdf | Zertifikat
1010340 | KS_2026_HT61_HT62_HT63_HT64_HT65.pdf | Produktdatenblatt
1010340 | RoHS Bestätigung 2025.pdf | RoHS-Erklärung
1010340 | ht64_ce_v2-00.pdf | CE-Erklärung
1010345 | 1010345.jpg | Produktbild
1010345 | https://ht-instruments.de/produkt/ht65/ | Deeplink Produktseite
1010345 | REACH Bestätigung 2025.pdf | REACH-Erklärung
1010345 | BattG_Registrierungsbescheid.pdf | Zertifikat
1010345 | VerpackG_Zertifikat_2025.pdf | Zertifikat
1010345 | WEEE_Registrierungsbescheid.pdf | Zertifikat
1010345 | KS_2026_HT61_HT62_HT63_HT64_HT65.pdf | Produktdatenblatt
1010345 | 260114-HT 12-S. SUN_03-26-interaktiv-.pdf | Verkaufsprospekt
1010345 | RoHS Bestätigung 2025.pdf | RoHS-Erklärung
1010345 | ht65_ce_v2-00.pdf | CE-Erklärung
1010350 | 1010350.jpg | Produktbild
1010350 | https://ht-instruments.de/produkt/ht9020/ | Deeplink Produktseite
1010350 | REACH Bestätigung 2025.pdf | REACH-Erklärung
1010350 | BattG_Registrierungsbescheid.pdf | Zertifikat
1010350 | VerpackG_Zertifikat_2025.pdf | Zertifikat
1010350 | WEEE_Registrierungsbescheid.pdf | Zertifikat
1010350 | KS_2026_HT9020_HT9023.pdf | Produktdatenblatt
1010350 | RoHS Bestätigung 2025.pdf | RoHS-Erklärung
1010350 | ht9020_ce_v200.pdf | CE-Erklärung
1010370 | 1010370.jpg | Produktbild
1010370 | https://ht-instruments.de/produkt/ht3300/ | Deeplink Produktseite
1010370 | REACH Bestätigung 2025.pdf | REACH-Erklärung
1010370 | BattG_Registrierungsbescheid.pdf | Zertifikat
1010370 | VerpackG_Zertifikat_2025.pdf | Zertifikat
1010370 | WEEE_Registrierungsbescheid.pdf | Zertifikat
1010370 | KS_2026_HT3300_HT3305.pdf | Produktdatenblatt
1010370 | RoHS Bestätigung 2025.pdf | RoHS-Erklärung
1010370 | ht3300_ce_v104.pdf | CE-Erklärung
1010380 | 1010380.jpg | Produktbild
1010380 | XLITE_MSDSLithiumPolymerbattery_testReport_updated.pdf | Sicherheitsdatenblatt
1010380 | https://ht-instruments.de/produkt/x-lite/ | Deeplink Produktseite
1010380 | REACH Bestätigung 2025.pdf | REACH-Erklärung
1010380 | BattG_Registrierungsbescheid.pdf | Zertifikat
1010380 | VerpackG_Zertifikat_2025.pdf | Zertifikat
1010380 | WEEE_Registrierungsbescheid.pdf | Zertifikat
1010380 | KS_2026_MASTERKEY-ELEKTRO_F40_ALADINO_HEAD-LED_X-LITE.pdf | Produktdatenblatt
1010380 | RoHS Bestätigung 2025.pdf | RoHS-Erklärung
1010430 | 1010430.jpg | Produktbild
1010430 | https://ht-instruments.de/wp-content/uploads/dlm_uploads/2026/01/HT_Blackbox-A4-1-26-lowend.pdf | Deeplink Produktseite
1010430 | REACH Bestätigung 2025.pdf | REACH-Erklärung
1010430 | BattG_Registrierungsbescheid.pdf | Zertifikat
1010430 | VerpackG_Zertifikat_2025.pdf | Zertifikat
1010430 | WEEE_Registrierungsbescheid.pdf | Zertifikat
1010430 | HT_Blackbox-A4-1-26-lowend.pdf | Produktdatenblatt
1010430 | RoHS Bestätigung 2025.pdf | RoHS-Erklärung
1010430 | combig3_ce_v104.pdf | CE-Erklärung
1010440 | 1010440.jpg | Produktbild
1010440 | https://ht-instruments.de/wp-content/uploads/dlm_uploads/2026/01/HT_Blackbox-A4-1-26-lowend.pdf | Deeplink Produktseite
1010440 | REACH Bestätigung 2025.pdf | REACH-Erklärung
1010440 | BattG_Registrierungsbescheid.pdf | Zertifikat
1010440 | VerpackG_Zertifikat_2025.pdf | Zertifikat
1010440 | WEEE_Registrierungsbescheid.pdf | Zertifikat
1010440 | HT_Blackbox-A4-1-26-lowend.pdf | Produktdatenblatt
1010440 | RoHS Bestätigung 2025.pdf | RoHS-Erklärung
1010440 | combig2_ce_v2-00.pdf | CE-Erklärung
1010450 | 1010450.jpg | Produktbild
1010450 | https://ht-instruments.de/wp-content/uploads/dlm_uploads/2026/01/HT_Blackbox-A4-1-26-lowend.pdf | Deeplink Produktseite
1010450 | REACH Bestätigung 2025.pdf | REACH-Erklärung
1010450 | BattG_Registrierungsbescheid.pdf | Zertifikat
1010450 | VerpackG_Zertifikat_2025.pdf | Zertifikat
1010450 | WEEE_Registrierungsbescheid.pdf | Zertifikat
1010450 | HT_Blackbox-A4-1-26-lowend.pdf | Produktdatenblatt
1010450 | RoHS Bestätigung 2025.pdf | RoHS-Erklärung
1010450 | combi521_ce_v104.pdf | CE-Erklärung
1010460 | 1010460.jpg | Produktbild
1010460 | https://ht-instruments.de/produkt/gsc60/ | Deeplink Produktseite
1010460 | REACH Bestätigung 2025.pdf | REACH-Erklärung
1010460 | BattG_Registrierungsbescheid.pdf | Zertifikat
1010460 | VerpackG_Zertifikat_2025.pdf | Zertifikat
1010460 | WEEE_Registrierungsbescheid.pdf | Zertifikat
1010460 | KS_2026_GSC60.pdf | Produktdatenblatt
1010460 | RoHS Bestätigung 2025.pdf | RoHS-Erklärung
1010460 | gsc60_ce_v104.pdf | CE-Erklärung
1010480 | 1010480.jpg | Produktbild
1010480 | https://ht-instruments.de/produkt/sp-0500/ | Deeplink Produktseite
1010480 | REACH Bestätigung 2025.pdf | REACH-Erklärung
1010480 | BattG_Registrierungsbescheid.pdf | Zertifikat
1010480 | VerpackG_Zertifikat_2025.pdf | Zertifikat
1010480 | WEEE_Registrierungsbescheid.pdf | Zertifikat
1010480 | KS_2026_ZUBEHOER.pdf | Produktdatenblatt
1010480 | RoHS Bestätigung 2025.pdf | RoHS-Erklärung
1010500 | 1010500.jpg | Produktbild
1010500 | https://ht-instruments.de/produkt/kit-kelvin/ | Deeplink Produktseite
1010500 | REACH Bestätigung 2025.pdf | REACH-Erklärung
1010500 | BattG_Registrierungsbescheid.pdf | Zertifikat
1010500 | VerpackG_Zertifikat_2025.pdf | Zertifikat
1010500 | WEEE_Registrierungsbescheid.pdf | Zertifikat
1010500 | KS_2026_I-V500w.pdf | Produktdatenblatt
1010500 | RoHS Bestätigung 2025.pdf | RoHS-Erklärung
1010510 | 1010510.jpg | Produktbild
1010510 | https://ht-instruments.de/produkt/kit-vad/ | Deeplink Produktseite
1010510 | REACH Bestätigung 2025.pdf | REACH-Erklärung
1010510 | BattG_Registrierungsbescheid.pdf | Zertifikat
1010510 | VerpackG_Zertifikat_2025.pdf | Zertifikat
1010510 | WEEE_Registrierungsbescheid.pdf | Zertifikat
1010510 | KS_2026_ZUBEHOER.pdf | Produktdatenblatt
1010510 | RoHS Bestätigung 2025.pdf | RoHS-Erklärung
1010520 | 1010520.jpg | Produktbild
1010520 | https://ht-instruments.de/produkt/ht38/ | Deeplink Produktseite
1010520 | REACH Bestätigung 2025.pdf | REACH-Erklärung
1010520 | BattG_Registrierungsbescheid.pdf | Zertifikat
1010520 | VerpackG_Zertifikat_2025.pdf | Zertifikat
1010520 | WEEE_Registrierungsbescheid.pdf | Zertifikat
1010520 | KS_2026_HT38.pdf | Produktdatenblatt
1010520 | RoHS Bestätigung 2025.pdf | RoHS-Erklärung
1010520 | ht38_ce_v2-00.pdf | CE-Erklärung
1010530 | 1010530.jpg | Produktbild
1010530 | https://ht-instruments.de/produkt/ft3barcr/ | Deeplink Produktseite
1010530 | REACH Bestätigung 2025.pdf | REACH-Erklärung
1010530 | BattG_Registrierungsbescheid.pdf | Zertifikat
1010530 | VerpackG_Zertifikat_2025.pdf | Zertifikat
1010530 | WEEE_Registrierungsbescheid.pdf | Zertifikat
1010530 | KS_2026_FULLTEST3.pdf | Produktdatenblatt
1010530 | RoHS Bestätigung 2025.pdf | RoHS-Erklärung
1010540 | 1010540.jpg | Produktbild
1010540 | https://ht-instruments.de/produkt/ht79/ | Deeplink Produktseite
1010540 | REACH Bestätigung 2025.pdf | REACH-Erklärung
1010540 | BattG_Registrierungsbescheid.pdf | Zertifikat
1010540 | VerpackG_Zertifikat_2025.pdf | Zertifikat
1010540 | WEEE_Registrierungsbescheid.pdf | Zertifikat
1010540 | KS_2026_HT79.pdf | Produktdatenblatt
1010540 | RoHS Bestätigung 2025.pdf | RoHS-Erklärung
1010540 | ht79_ce_v200.pdf | CE-Erklärung
1010596 | 1010596.jpg | Produktbild
1010596 | https://ht-instruments.de/produkt/ht9015/ | Deeplink Produktseite
1010596 | REACH Bestätigung 2025.pdf | REACH-Erklärung
1010596 | BattG_Registrierungsbescheid.pdf | Zertifikat
1010596 | VerpackG_Zertifikat_2025.pdf | Zertifikat
1010596 | WEEE_Registrierungsbescheid.pdf | Zertifikat
1010596 | KS_2026_HT9015.pdf | Produktdatenblatt
1010596 | RoHS Bestätigung 2025.pdf | RoHS-Erklärung
1010596 | ht9015_ce_v200.pdf | CE-Erklärung
1010601 | 1010601.jpg | Produktbild
1010601 | https://ht-instruments.de/produkt/flashmeter-pro/ | Deeplink Produktseite
1010601 | REACH Bestätigung 2025.pdf | REACH-Erklärung
1010601 | BattG_Registrierungsbescheid.pdf | Zertifikat
1010601 | VerpackG_Zertifikat_2025.pdf | Zertifikat
1010601 | WEEE_Registrierungsbescheid.pdf | Zertifikat
1010601 | KS_2026_FLASHMETER_PRO.pdf | Produktdatenblatt
1010601 | RoHS Bestätigung 2025.pdf | RoHS-Erklärung
1010601 | flashmeterpro_ce_v2-00.pdf | CE-Erklärung
1010605 | 1010605.jpg | Produktbild
1010605 | https://ht-instruments.de/produkt/flashmeter/ | Deeplink Produktseite
1010605 | REACH Bestätigung 2025.pdf | REACH-Erklärung
1010605 | BattG_Registrierungsbescheid.pdf | Zertifikat
1010605 | VerpackG_Zertifikat_2025.pdf | Zertifikat
1010605 | WEEE_Registrierungsbescheid.pdf | Zertifikat
1010605 | KS_2026_FLASHMETER_PRO.pdf | Produktdatenblatt
1010605 | RoHS Bestätigung 2025.pdf | RoHS-Erklärung
1010605 | flashmeter_ce_v2-00.pdf | CE-Erklärung
1010660 | 1010660.jpg | Produktbild
1010660 | https://ht-instruments.de/produkt/b90/ | Deeplink Produktseite
1010660 | REACH Bestätigung 2025.pdf | REACH-Erklärung
1010660 | BattG_Registrierungsbescheid.pdf | Zertifikat
1010660 | VerpackG_Zertifikat_2025.pdf | Zertifikat
1010660 | WEEE_Registrierungsbescheid.pdf | Zertifikat
1010660 | KS_2026_HT7.pdf | Produktdatenblatt
1010660 | RoHS Bestätigung 2025.pdf | RoHS-Erklärung
1010680 | 1010680.jpg | Produktbild
1010680 | https://ht-instruments.de/produkt/jupiter/ | Deeplink Produktseite
1010680 | REACH Bestätigung 2025.pdf | REACH-Erklärung
1010680 | BattG_Registrierungsbescheid.pdf | Zertifikat
1010680 | VerpackG_Zertifikat_2025.pdf | Zertifikat
1010680 | WEEE_Registrierungsbescheid.pdf | Zertifikat
1010680 | KS_2026_JUPITER.pdf | Produktdatenblatt
1010680 | RoHS Bestätigung 2025.pdf | RoHS-Erklärung
1010680 | jupiter_ce_v2-00.pdf | CE-Erklärung
1010690 | 1010690.jpg | Produktbild
1010690 | https://ht-instruments.de/produkt/aladino/ | Deeplink Produktseite
1010690 | REACH Bestätigung 2025.pdf | REACH-Erklärung
1010690 | BattG_Registrierungsbescheid.pdf | Zertifikat
1010690 | VerpackG_Zertifikat_2025.pdf | Zertifikat
1010690 | WEEE_Registrierungsbescheid.pdf | Zertifikat
1010690 | KS_2026_MASTERKEY-ELEKTRO_F40_ALADINO_HEAD-LED_X-LITE.pdf | Produktdatenblatt
1010690 | RoHS Bestätigung 2025.pdf | RoHS-Erklärung
1010700 | 1010700.jpg | Produktbild
1010700 | https://ht-instruments.de/produkt/va507/ | Deeplink Produktseite
1010700 | REACH Bestätigung 2025.pdf | REACH-Erklärung
1010700 | BattG_Registrierungsbescheid.pdf | Zertifikat
1010700 | VerpackG_Zertifikat_2025.pdf | Zertifikat
1010700 | WEEE_Registrierungsbescheid.pdf | Zertifikat
1010700 | KS_2026_COMBI521_COMBI519_EASYTEST.pdf | Produktdatenblatt
1010700 | RoHS Bestätigung 2025.pdf | RoHS-Erklärung
1010710 | 1010710.jpg | Produktbild
1010710 | https://ht-instruments.de/produkt/rt-0204/ | Deeplink Produktseite
1010710 | REACH Bestätigung 2025.pdf | REACH-Erklärung
1010710 | BattG_Registrierungsbescheid.pdf | Zertifikat
1010710 | VerpackG_Zertifikat_2025.pdf | Zertifikat
1010710 | WEEE_Registrierungsbescheid.pdf | Zertifikat
1010710 | KS_2026_QUICKLAN6050.pdf | Produktdatenblatt
1010710 | RoHS Bestätigung 2025.pdf | RoHS-Erklärung
1010720 | 1010720.jpg | Produktbild
1010720 | https://ht-instruments.de/produkt/ht4006/ | Deeplink Produktseite
1010720 | REACH Bestätigung 2025.pdf | REACH-Erklärung
1010720 | BattG_Registrierungsbescheid.pdf | Zertifikat
1010720 | VerpackG_Zertifikat_2025.pdf | Zertifikat
1010720 | WEEE_Registrierungsbescheid.pdf | Zertifikat
1010720 | KS_2026_ZUBEHOER.pdf | Produktdatenblatt
1010720 | RoHS Bestätigung 2025.pdf | RoHS-Erklärung
1010720 | ht4006_ce.pdf | CE-Erklärung
1010740 | 1010740.jpg | Produktbild
1010740 | https://ht-instruments.de/produkt/hta103/ | Deeplink Produktseite
1010740 | REACH Bestätigung 2025.pdf | REACH-Erklärung
1010740 | BattG_Registrierungsbescheid.pdf | Zertifikat
1010740 | VerpackG_Zertifikat_2025.pdf | Zertifikat
1010740 | WEEE_Registrierungsbescheid.pdf | Zertifikat
1010740 | KS_2026_HTA103.pdf | Produktdatenblatt
1010740 | RoHS Bestätigung 2025.pdf | RoHS-Erklärung
1010740 | hta103_ce_v104.pdf | CE-Erklärung
1010750 | 1010750.jpg | Produktbild
1010750 | MERCURY_MSDSTestReport_2021.pdf | Sicherheitsdatenblatt
1010750 | https://ht-instruments.de/produkt/mercury/ | Deeplink Produktseite
1010750 | REACH Bestätigung 2025.pdf | REACH-Erklärung
1010750 | BattG_Registrierungsbescheid.pdf | Zertifikat
1010750 | VerpackG_Zertifikat_2025.pdf | Zertifikat
1010750 | WEEE_Registrierungsbescheid.pdf | Zertifikat
1010750 | KS_2026_MERCURY.pdf | Produktdatenblatt
1010750 | RoHS Bestätigung 2025.pdf | RoHS-Erklärung
1010750 | mercury_ce_v2-00.pdf | CE-Erklärung
1010755 | 1010755.jpg | Produktbild
1010755 | MERCURY_MSDSTestReport_2021.pdf | Sicherheitsdatenblatt
1010755 | https://ht-instruments.de/produkt/mercury/ | Deeplink Produktseite
1010755 | REACH Bestätigung 2025.pdf | REACH-Erklärung
1010755 | BattG_Registrierungsbescheid.pdf | Zertifikat
1010755 | VerpackG_Zertifikat_2025.pdf | Zertifikat
1010755 | WEEE_Registrierungsbescheid.pdf | Zertifikat
1010755 | Mercury KIT Aufkleber A4.pdf | Produktdatenblatt
1010755 | RoHS Bestätigung 2025.pdf | RoHS-Erklärung
1010755 | mercury_ce_v2-00.pdf | CE-Erklärung
1010770 | 1010770.jpg | Produktbild
1010770 | https://ht-instruments.de/produkt/ht3305/ | Deeplink Produktseite
1010770 | REACH Bestätigung 2025.pdf | REACH-Erklärung
1010770 | BattG_Registrierungsbescheid.pdf | Zertifikat
1010770 | VerpackG_Zertifikat_2025.pdf | Zertifikat
1010770 | WEEE_Registrierungsbescheid.pdf | Zertifikat
1010770 | KS_2026_HT3300_HT3305.pdf | Produktdatenblatt
1010770 | RoHS Bestätigung 2025.pdf | RoHS-Erklärung
1010770 | ht3305_ce_v2-00.pdf | CE-Erklärung
1010780 | 1010780.jpg | Produktbild
1010780 | https://ht-instruments.de/wp-content/uploads/dlm_uploads/2026/01/HT_VDE-an-Erde-01-26-lowend.pdf | Deeplink Produktseite
1010780 | REACH Bestätigung 2025.pdf | REACH-Erklärung
1010780 | BattG_Registrierungsbescheid.pdf | Zertifikat
1010780 | VerpackG_Zertifikat_2025.pdf | Zertifikat
1010780 | WEEE_Registrierungsbescheid.pdf | Zertifikat
1010780 | HT_VDE-an-Erde-01-26-lowend.pdf | Produktdatenblatt
1010780 | RoHS Bestätigung 2025.pdf | RoHS-Erklärung
1010780 | combig3_ce_v104.pdf | CE-Erklärung
1010800 | 1010800.jpg | Produktbild
1010800 | https://ht-instruments.de/wp-content/uploads/dlm_uploads/2026/01/HT_volle-Ladung-CombiG3_01-26-lowend.pdf | Deeplink Produktseite
1010800 | REACH Bestätigung 2025.pdf | REACH-Erklärung
1010800 | BattG_Registrierungsbescheid.pdf | Zertifikat
1010800 | VerpackG_Zertifikat_2025.pdf | Zertifikat
1010800 | WEEE_Registrierungsbescheid.pdf | Zertifikat
1010800 | HT_volle-Ladung CombiG3_01-26-lowend.pdf | Produktdatenblatt
1010800 | RoHS Bestätigung 2025.pdf | RoHS-Erklärung
1010800 | combig3_ce_v104.pdf | CE-Erklärung
1010801 | 1010801.jpg | Produktbild
1010801 | https://ht-instruments.de/wp-content/uploads/dlm_uploads/2026/02/260043-HT-2-Seiter-volle-Ladung-Combi-G2_02-26.pdf | Deeplink Produktseite
1010801 | REACH Bestätigung 2025.pdf | REACH-Erklärung
1010801 | BattG_Registrierungsbescheid.pdf | Zertifikat
1010801 | VerpackG_Zertifikat_2025.pdf | Zertifikat
1010801 | WEEE_Registrierungsbescheid.pdf | Zertifikat
1010801 | 260043-HT 2-Seiter volle Ladung Combi G2_02-26.pdf | Produktdatenblatt
1010801 | RoHS Bestätigung 2025.pdf | RoHS-Erklärung
1010801 | combig2_ce_v2-00.pdf | CE-Erklärung
1010802 | 1010802.jpg | Produktbild
1010802 | https://ht-instruments.de/wp-content/uploads/dlm_uploads/2026/02/260044-HT-2-Seiter-volle-Ladung-Eco-Kit_02-26.pdf | Deeplink Produktseite
1010802 | REACH Bestätigung 2025.pdf | REACH-Erklärung
1010802 | BattG_Registrierungsbescheid.pdf | Zertifikat
1010802 | VerpackG_Zertifikat_2025.pdf | Zertifikat
1010802 | WEEE_Registrierungsbescheid.pdf | Zertifikat
1010802 | 260044-HT 2-Seiter volle Ladung Eco-Kit_02-26.pdf | Produktdatenblatt
1010802 | RoHS Bestätigung 2025.pdf | RoHS-Erklärung
1010802 | combi521_ce_v104.pdf | CE-Erklärung
1010810 | 1010810.jpg | Produktbild
1010810 | https://ht-instruments.de/produkt/ht63/ | Deeplink Produktseite
1010810 | REACH Bestätigung 2025.pdf | REACH-Erklärung
1010810 | BattG_Registrierungsbescheid.pdf | Zertifikat
1010810 | VerpackG_Zertifikat_2025.pdf | Zertifikat
1010810 | WEEE_Registrierungsbescheid.pdf | Zertifikat
1010810 | KS_2026_HT61_HT62_HT63_HT64_HT65.pdf | Produktdatenblatt
1010810 | RoHS Bestätigung 2025.pdf | RoHS-Erklärung
1010810 | ht63_ce_v2-00.pdf | CE-Erklärung
1010820 | 1010820.jpg | Produktbild
1010820 | https://ht-instruments.de/produkt/hta105/ | Deeplink Produktseite
1010820 | REACH Bestätigung 2025.pdf | REACH-Erklärung
1010820 | BattG_Registrierungsbescheid.pdf | Zertifikat
1010820 | VerpackG_Zertifikat_2025.pdf | Zertifikat
1010820 | WEEE_Registrierungsbescheid.pdf | Zertifikat
1010820 | KS_2026_HTA105.pdf | Produktdatenblatt
1010820 | RoHS Bestätigung 2025.pdf | RoHS-Erklärung
1010820 | hta105_ce_v2-00.pdf | CE-Erklärung
1010830 | 1010830.jpg | Produktbild
1010830 | https://ht-instruments.de/produkt/neptune/ | Deeplink Produktseite
1010830 | REACH Bestätigung 2025.pdf | REACH-Erklärung
1010830 | BattG_Registrierungsbescheid.pdf | Zertifikat
1010830 | VerpackG_Zertifikat_2025.pdf | Zertifikat
1010830 | WEEE_Registrierungsbescheid.pdf | Zertifikat
1010830 | KS_2026_NEPTUNE.pdf | Produktdatenblatt
1010830 | RoHS Bestätigung 2025.pdf | RoHS-Erklärung
1010830 | neptune_ce_v2-00.pdf | CE-Erklärung
1010850 | 1010850.jpg | Produktbild
1010850 | https://ht-instruments.de/produkt/ht10/ | Deeplink Produktseite
1010850 | REACH Bestätigung 2025.pdf | REACH-Erklärung
1010850 | BattG_Registrierungsbescheid.pdf | Zertifikat
1010850 | VerpackG_Zertifikat_2025.pdf | Zertifikat
1010850 | WEEE_Registrierungsbescheid.pdf | Zertifikat
1010850 | KS_2026_HT10.pdf | Produktdatenblatt
1010850 | RoHS Bestätigung 2025.pdf | RoHS-Erklärung
1010850 | ht10_ce_v2-00.pdf | CE-Erklärung
1010860 | 1010860.jpg | Produktbild
1010860 | https://ht-instruments.de/produkt/hta102/ | Deeplink Produktseite
1010860 | REACH Bestätigung 2025.pdf | REACH-Erklärung
1010860 | BattG_Registrierungsbescheid.pdf | Zertifikat
1010860 | VerpackG_Zertifikat_2025.pdf | Zertifikat
1010860 | WEEE_Registrierungsbescheid.pdf | Zertifikat
1010860 | KS_2026_HTA102.pdf | Produktdatenblatt
1010860 | RoHS Bestätigung 2025.pdf | RoHS-Erklärung
1010860 | hta102_ce_v2-00.pdf | CE-Erklärung
1010890 | 1010890.jpg | Produktbild
1010890 | https://ht-instruments.de/produkt/ht36/ | Deeplink Produktseite
1010890 | REACH Bestätigung 2025.pdf | REACH-Erklärung
1010890 | BattG_Registrierungsbescheid.pdf | Zertifikat
1010890 | VerpackG_Zertifikat_2025.pdf | Zertifikat
1010890 | WEEE_Registrierungsbescheid.pdf | Zertifikat
1010890 | KS_2026_DM40_HT36.pdf | Produktdatenblatt
1010890 | RoHS Bestätigung 2025.pdf | RoHS-Erklärung
1010890 | ht36_ce_v2-00.pdf | CE-Erklärung
1010910 | 1010910.jpg | Produktbild
1010910 | https://ht-instruments.de/produkt/hta106/ | Deeplink Produktseite
1010910 | REACH Bestätigung 2025.pdf | REACH-Erklärung
1010910 | BattG_Registrierungsbescheid.pdf | Zertifikat
1010910 | VerpackG_Zertifikat_2025.pdf | Zertifikat
1010910 | WEEE_Registrierungsbescheid.pdf | Zertifikat
1010910 | KS_2026_HTA106.pdf | Produktdatenblatt
1010910 | RoHS Bestätigung 2025.pdf | RoHS-Erklärung
1010910 | hta106_ce_v104.pdf | CE-Erklärung
1010920 | 1010920.jpg | Produktbild
1010920 | https://ht-instruments.de/produkt/hta107/ | Deeplink Produktseite
1010920 | REACH Bestätigung 2025.pdf | REACH-Erklärung
1010920 | BattG_Registrierungsbescheid.pdf | Zertifikat
1010920 | VerpackG_Zertifikat_2025.pdf | Zertifikat
1010920 | WEEE_Registrierungsbescheid.pdf | Zertifikat
1010920 | KS_2026_HTA107.pdf | Produktdatenblatt
1010920 | RoHS Bestätigung 2025.pdf | RoHS-Erklärung
1010920 | hta107_ce_v104.pdf | CE-Erklärung
1010940 | 1010940.jpg | Produktbild
1010940 | https://ht-instruments.de/produkt/ht19/ | Deeplink Produktseite
1010940 | REACH Bestätigung 2025.pdf | REACH-Erklärung
1010940 | BattG_Registrierungsbescheid.pdf | Zertifikat
1010940 | VerpackG_Zertifikat_2025.pdf | Zertifikat
1010940 | WEEE_Registrierungsbescheid.pdf | Zertifikat
1010940 | KS_2026_HT20S_HT70_HT19_HT82.pdf | Produktdatenblatt
1010940 | RoHS Bestätigung 2025.pdf | RoHS-Erklärung
1010950 | 1010950.jpg | Produktbild
1010950 | https://ht-instruments.de/produkt/htb500/ | Deeplink Produktseite
1010950 | REACH Bestätigung 2025.pdf | REACH-Erklärung
1010950 | BattG_Registrierungsbescheid.pdf | Zertifikat
1010950 | VerpackG_Zertifikat_2025.pdf | Zertifikat
1010950 | WEEE_Registrierungsbescheid.pdf | Zertifikat
1010950 | KS_2026_HTB500.pdf | Produktdatenblatt
1010950 | RoHS Bestätigung 2025.pdf | RoHS-Erklärung
1010950 | htb500_ce_v2-00.pdf | CE-Erklärung
1010951 | 1010951.jpg | Produktbild
1010951 | https://ht-instruments.de/produkt/bp36/ | Deeplink Produktseite
1010951 | REACH Bestätigung 2025.pdf | REACH-Erklärung
1010951 | BattG_Registrierungsbescheid.pdf | Zertifikat
1010951 | VerpackG_Zertifikat_2025.pdf | Zertifikat
1010951 | WEEE_Registrierungsbescheid.pdf | Zertifikat
1010951 | KS_2026_HTB500.pdf | Produktdatenblatt
1010951 | RoHS Bestätigung 2025.pdf | RoHS-Erklärung
1010955 | 1010955.jpg | Produktbild
1010955 | https://ht-instruments.de/produkt/htb500/ | Deeplink Produktseite
1010955 | REACH Bestätigung 2025.pdf | REACH-Erklärung
1010955 | BattG_Registrierungsbescheid.pdf | Zertifikat
1010955 | VerpackG_Zertifikat_2025.pdf | Zertifikat
1010955 | WEEE_Registrierungsbescheid.pdf | Zertifikat
1010955 | HTB500P_Aufkleber_350x272mm_xB.pdf | Produktdatenblatt
1010955 | RoHS Bestätigung 2025.pdf | RoHS-Erklärung
1010955 | htb500_ce_v2-00.pdf | CE-Erklärung
1010960 | 1010960.jpg | Produktbild
1010960 | https://ht-instruments.de/produkt/ev-test100/ | Deeplink Produktseite
1010960 | REACH Bestätigung 2025.pdf | REACH-Erklärung
1010960 | BattG_Registrierungsbescheid.pdf | Zertifikat
1010960 | VerpackG_Zertifikat_2025.pdf | Zertifikat
1010960 | WEEE_Registrierungsbescheid.pdf | Zertifikat
1010960 | KS_2026_EV-TEST100.pdf | Produktdatenblatt
1010960 | RoHS Bestätigung 2025.pdf | RoHS-Erklärung
1010960 | ev-test100_ce_v104.pdf | CE-Erklärung
1010980 | 1010980.jpg | Produktbild
1010980 | https://ht-instruments.de/produkt/ht77c/ | Deeplink Produktseite
1010980 | REACH Bestätigung 2025.pdf | REACH-Erklärung
1010980 | BattG_Registrierungsbescheid.pdf | Zertifikat
1010980 | VerpackG_Zertifikat_2025.pdf | Zertifikat
1010980 | WEEE_Registrierungsbescheid.pdf | Zertifikat
1010980 | KS_2026_HT77C.pdf | Produktdatenblatt
1010980 | RoHS Bestätigung 2025.pdf | RoHS-Erklärung
1010980 | ht77c_ce_v200.pdf | CE-Erklärung
1010990 | 1010990.jpg | Produktbild
1010990 | https://ht-instruments.de/produkt/pv-isotest/ | Deeplink Produktseite
1010990 | REACH Bestätigung 2025.pdf | REACH-Erklärung
1010990 | BattG_Registrierungsbescheid.pdf | Zertifikat
1010990 | VerpackG_Zertifikat_2025.pdf | Zertifikat
1010990 | WEEE_Registrierungsbescheid.pdf | Zertifikat
1010990 | KS_2026_PV-ISOTEST.pdf | Produktdatenblatt
1010990 | 260024-HT 4.S. PV-Isotest-01-26.pdf | Verkaufsprospekt
1010990 | 260114-HT 12-S. SUN_03-26-interaktiv-.pdf | Verkaufsprospekt
1010990 | RoHS Bestätigung 2025.pdf | RoHS-Erklärung
1010990 | pv-isotest_ce_v2-00.pdf | CE-Erklärung
1011210 | 1011210.jpg | Produktbild
1011210 | https://ht-instruments.de/produkt/ht3010/ | Deeplink Produktseite
1011210 | REACH Bestätigung 2025.pdf | REACH-Erklärung
1011210 | BattG_Registrierungsbescheid.pdf | Zertifikat
1011210 | VerpackG_Zertifikat_2025.pdf | Zertifikat
1011210 | WEEE_Registrierungsbescheid.pdf | Zertifikat
1011210 | KS_2026_HT3010_HT3013.pdf | Produktdatenblatt
1011210 | RoHS Bestätigung 2025.pdf | RoHS-Erklärung
1011220 | 1011220.jpg | Produktbild
1011220 | https://ht-instruments.de/produkt/ht3013/ | Deeplink Produktseite
1011220 | REACH Bestätigung 2025.pdf | REACH-Erklärung
1011220 | BattG_Registrierungsbescheid.pdf | Zertifikat
1011220 | VerpackG_Zertifikat_2025.pdf | Zertifikat
1011220 | WEEE_Registrierungsbescheid.pdf | Zertifikat
1011220 | KS_2026_HT3010_HT3013.pdf | Produktdatenblatt
1011220 | RoHS Bestätigung 2025.pdf | RoHS-Erklärung
1011230 | 1011230.jpg | Produktbild
1011230 | https://ht-instruments.de/produkt/easytest/ | Deeplink Produktseite
1011230 | REACH Bestätigung 2025.pdf | REACH-Erklärung
1011230 | BattG_Registrierungsbescheid.pdf | Zertifikat
1011230 | VerpackG_Zertifikat_2025.pdf | Zertifikat
1011230 | WEEE_Registrierungsbescheid.pdf | Zertifikat
1011230 | KS_2026_COMBI521_COMBI519_EASYTEST.pdf | Produktdatenblatt
1011230 | RoHS Bestätigung 2025.pdf | RoHS-Erklärung
1011230 | easytest_ce_v104.pdf | CE-Erklärung
1011240 | 1011240.jpg | Produktbild
1011240 | https://ht-instruments.de/produkt/combi519/ | Deeplink Produktseite
1011240 | REACH Bestätigung 2025.pdf | REACH-Erklärung
1011240 | BattG_Registrierungsbescheid.pdf | Zertifikat
1011240 | VerpackG_Zertifikat_2025.pdf | Zertifikat
1011240 | WEEE_Registrierungsbescheid.pdf | Zertifikat
1011240 | KS_2026_COMBI521_COMBI519_EASYTEST.pdf | Produktdatenblatt
1011240 | RoHS Bestätigung 2025.pdf | RoHS-Erklärung
1011240 | combi519_ce_v104.pdf | CE-Erklärung
1011250 | 1011250.jpg | Produktbild
1011250 | https://ht-instruments.de/produkt/combi521/ | Deeplink Produktseite
1011250 | REACH Bestätigung 2025.pdf | REACH-Erklärung
1011250 | BattG_Registrierungsbescheid.pdf | Zertifikat
1011250 | VerpackG_Zertifikat_2025.pdf | Zertifikat
1011250 | WEEE_Registrierungsbescheid.pdf | Zertifikat
1011250 | KS_2026_COMBI521_COMBI519_EASYTEST.pdf | Produktdatenblatt
1011250 | RoHS Bestätigung 2025.pdf | RoHS-Erklärung
1011250 | combi521_ce_v104.pdf | CE-Erklärung
1011270 | 1011270.jpg | Produktbild
1011270 | https://ht-instruments.de/produkt/c100ev/ | Deeplink Produktseite
1011270 | REACH Bestätigung 2025.pdf | REACH-Erklärung
1011270 | BattG_Registrierungsbescheid.pdf | Zertifikat
1011270 | VerpackG_Zertifikat_2025.pdf | Zertifikat
1011270 | WEEE_Registrierungsbescheid.pdf | Zertifikat
1011270 | KS_2026_EV-TEST100.pdf | Produktdatenblatt
1011270 | RoHS Bestätigung 2025.pdf | RoHS-Erklärung
1011275 | 1011275.jpg | Produktbild
1011275 | THT80_MSDSReport.pdf | Sicherheitsdatenblatt
1011275 | https://ht-instruments.de/produkt/tht80/ | Deeplink Produktseite
1011275 | REACH Bestätigung 2025.pdf | REACH-Erklärung
1011275 | BattG_Registrierungsbescheid.pdf | Zertifikat
1011275 | VerpackG_Zertifikat_2025.pdf | Zertifikat
1011275 | WEEE_Registrierungsbescheid.pdf | Zertifikat
1011275 | KS_2026_THT8_THT80.pdf | Produktdatenblatt
1011275 | HT 8-S. HOT_01-26-lowend.pdf | Verkaufsprospekt
1011275 | RoHS Bestätigung 2025.pdf | RoHS-Erklärung
1011275 | tht80_ce_v2-00.pdf | CE-Erklärung
1011285 | 1011285.jpg | Produktbild
1011285 | MSDS_THT100-THT200-THT300-THT400-X4VISION_testreport.pdf | Sicherheitsdatenblatt
1011285 | https://ht-instruments.de/produkt/tht120/ | Deeplink Produktseite
1011285 | REACH Bestätigung 2025.pdf | REACH-Erklärung
1011285 | BattG_Registrierungsbescheid.pdf | Zertifikat
1011285 | VerpackG_Zertifikat_2025.pdf | Zertifikat
1011285 | WEEE_Registrierungsbescheid.pdf | Zertifikat
1011285 | KS_2026_THT120_THT200_THT300.pdf | Produktdatenblatt
1011285 | HT 8-S. HOT_01-26-lowend.pdf | Verkaufsprospekt
1011285 | RoHS Bestätigung 2025.pdf | RoHS-Erklärung
1011285 | tht120_ce_v2-00.pdf | CE-Erklärung
1011290 | 1011290.jpg | Produktbild
1011290 | MSDS_THT100-THT200-THT300-THT400-X4VISION_testreport.pdf | Sicherheitsdatenblatt
1011290 | https://ht-instruments.de/produkt/tht200/ | Deeplink Produktseite
1011290 | REACH Bestätigung 2025.pdf | REACH-Erklärung
1011290 | BattG_Registrierungsbescheid.pdf | Zertifikat
1011290 | VerpackG_Zertifikat_2025.pdf | Zertifikat
1011290 | WEEE_Registrierungsbescheid.pdf | Zertifikat
1011290 | KS_2026_THT120_THT200_THT300.pdf | Produktdatenblatt
1011290 | HT 8-S. HOT_01-26-lowend.pdf | Verkaufsprospekt
1011290 | RoHS Bestätigung 2025.pdf | RoHS-Erklärung
1011290 | tht200_ce_v2-00.pdf | CE-Erklärung
1011300 | 1011300.jpg | Produktbild
1011300 | MSDS_THT100-THT200-THT300-THT400-X4VISION_testreport.pdf | Sicherheitsdatenblatt
1011300 | https://ht-instruments.de/produkt/tht300/ | Deeplink Produktseite
1011300 | REACH Bestätigung 2025.pdf | REACH-Erklärung
1011300 | BattG_Registrierungsbescheid.pdf | Zertifikat
1011300 | VerpackG_Zertifikat_2025.pdf | Zertifikat
1011300 | WEEE_Registrierungsbescheid.pdf | Zertifikat
1011300 | KS_2026_THT120_THT200_THT300.pdf | Produktdatenblatt
1011300 | HT 8-S. HOT_01-26-lowend.pdf | Verkaufsprospekt
1011300 | RoHS Bestätigung 2025.pdf | RoHS-Erklärung
1011300 | tht300_ce_v2-00.pdf | CE-Erklärung
1011310 | 1011310.jpg | Produktbild
1011310 | THT500x-THT600xseries_Li-ION_Battery-MSDSReport.pdf | Sicherheitsdatenblatt
1011310 | https://ht-instruments.de/produkt/tht500/ | Deeplink Produktseite
1011310 | REACH Bestätigung 2025.pdf | REACH-Erklärung
1011310 | BattG_Registrierungsbescheid.pdf | Zertifikat
1011310 | VerpackG_Zertifikat_2025.pdf | Zertifikat
1011310 | WEEE_Registrierungsbescheid.pdf | Zertifikat
1011310 | KS_2026_THT500_THT600_THT600L.pdf | Produktdatenblatt
1011310 | HT 8-S. HOT_01-26-lowend.pdf | Verkaufsprospekt
1011310 | RoHS Bestätigung 2025.pdf | RoHS-Erklärung
1011310 | tht500_ce_v2-00.pdf | CE-Erklärung
1011315 | 1011315.jpg | Produktbild
1011315 | THT500x-THT600xseries_Li-ION_Battery-MSDSReport.pdf | Sicherheitsdatenblatt
1011315 | https://ht-instruments.de/produkt/tht500h-2/ | Deeplink Produktseite
1011315 | REACH Bestätigung 2025.pdf | REACH-Erklärung
1011315 | BattG_Registrierungsbescheid.pdf | Zertifikat
1011315 | VerpackG_Zertifikat_2025.pdf | Zertifikat
1011315 | WEEE_Registrierungsbescheid.pdf | Zertifikat
1011315 | KS_2026_THT500H_THT600H.pdf | Produktdatenblatt
1011315 | HT 8-S. HOT_01-26-lowend.pdf | Verkaufsprospekt
1011315 | RoHS Bestätigung 2025.pdf | RoHS-Erklärung
1011315 | tht500h_ce_v2-00.pdf | CE-Erklärung
1011320 | 1011320.jpg | Produktbild
1011320 | THT500x-THT600xseries_Li-ION_Battery-MSDSReport.pdf | Sicherheitsdatenblatt
1011320 | https://ht-instruments.de/produkt/tht600/ | Deeplink Produktseite
1011320 | REACH Bestätigung 2025.pdf | REACH-Erklärung
1011320 | BattG_Registrierungsbescheid.pdf | Zertifikat
1011320 | VerpackG_Zertifikat_2025.pdf | Zertifikat
1011320 | WEEE_Registrierungsbescheid.pdf | Zertifikat
1011320 | KS_2026_THT500_THT600_THT600L.pdf | Produktdatenblatt
1011320 | RoHS Bestätigung 2025.pdf | RoHS-Erklärung
1011320 | HT 8-S. HOT_01-26-lowend.pdf | CE-Erklärung
1011320 | tht600_ce_v2-00.pdf | CE-Erklärung
1011322 | 1011322.jpg | Produktbild
1011322 | THT500x-THT600xseries_Li-ION_Battery-MSDSReport.pdf | Sicherheitsdatenblatt
1011322 | https://ht-instruments.de/produkt/tht600l/ | Deeplink Produktseite
1011322 | REACH Bestätigung 2025.pdf | REACH-Erklärung
1011322 | BattG_Registrierungsbescheid.pdf | Zertifikat
1011322 | VerpackG_Zertifikat_2025.pdf | Zertifikat
1011322 | WEEE_Registrierungsbescheid.pdf | Zertifikat
1011322 | KS_2026_THT500_THT600_THT600L.pdf | Produktdatenblatt
1011322 | HT 8-S. HOT_01-26-lowend.pdf | Verkaufsprospekt
1011322 | RoHS Bestätigung 2025.pdf | RoHS-Erklärung
1011322 | tht600l_ce_v2-00.pdf | CE-Erklärung
1011325 | 1011325.jpg | Produktbild
1011325 | THT500x-THT600xseries_Li-ION_Battery-MSDSReport.pdf | Sicherheitsdatenblatt
1011325 | https://ht-instruments.de/produkt/tht600h/ | Deeplink Produktseite
1011325 | REACH Bestätigung 2025.pdf | REACH-Erklärung
1011325 | BattG_Registrierungsbescheid.pdf | Zertifikat
1011325 | VerpackG_Zertifikat_2025.pdf | Zertifikat
1011325 | WEEE_Registrierungsbescheid.pdf | Zertifikat
1011325 | KS_2026_THT500H_THT600H.pdf | Produktdatenblatt
1011325 | HT 8-S. HOT_01-26-lowend.pdf | Verkaufsprospekt
1011325 | RoHS Bestätigung 2025.pdf | RoHS-Erklärung
1011325 | tht600h_ce_v2-00.pdf | CE-Erklärung
1011330 | 1011330.jpg | Produktbild
1011330 | https://ht-instruments.de/produkt/tht8/ | Deeplink Produktseite
1011330 | REACH Bestätigung 2025.pdf | REACH-Erklärung
1011330 | BattG_Registrierungsbescheid.pdf | Zertifikat
1011330 | VerpackG_Zertifikat_2025.pdf | Zertifikat
1011330 | WEEE_Registrierungsbescheid.pdf | Zertifikat
1011330 | KS_2026_THT8_THT80.pdf | Produktdatenblatt
1011330 | HT 8-S. HOT_01-26-lowend.pdf | Verkaufsprospekt
1011330 | RoHS Bestätigung 2025.pdf | RoHS-Erklärung
1011330 | tht8_ce_v2-00.pdf | CE-Erklärung
1011340 | 1011340.jpg | Produktbild
1011340 | MSDS_THT100-THT200-THT300-THT400-X4VISION_testreport.pdf | Sicherheitsdatenblatt
1011340 | https://ht-instruments.de/produkt/tht400/ | Deeplink Produktseite
1011340 | REACH Bestätigung 2025.pdf | REACH-Erklärung
1011340 | BattG_Registrierungsbescheid.pdf | Zertifikat
1011340 | VerpackG_Zertifikat_2025.pdf | Zertifikat
1011340 | WEEE_Registrierungsbescheid.pdf | Zertifikat
1011340 | KS_2026_THT120_THT200_THT300.pdf | Produktdatenblatt
1011340 | HT 8-S. HOT_01-26-lowend.pdf | Verkaufsprospekt
1011340 | RoHS Bestätigung 2025.pdf | RoHS-Erklärung
1011340 | tht400_ce_v2-00.pdf | CE-Erklärung
1011350 | 1011350.jpg | Produktbild
1011350 | https://ht-instruments.de/produkt/equitest/ | Deeplink Produktseite
1011350 | REACH Bestätigung 2025.pdf | REACH-Erklärung
1011350 | BattG_Registrierungsbescheid.pdf | Zertifikat
1011350 | VerpackG_Zertifikat_2025.pdf | Zertifikat
1011350 | WEEE_Registrierungsbescheid.pdf | Zertifikat
1011350 | KS_2026_COMBI521_COMBI519_EASYTEST.pdf | Produktdatenblatt
1011350 | RoHS Bestätigung 2025.pdf | RoHS-Erklärung
1011350 | equitest_ce_v2-00.pdf | CE-Erklärung
1011380 | 1011380.jpg | Produktbild
1011380 | https://ht-instruments.de/produkt/pv-service-kit-2/ | Deeplink Produktseite
1011380 | REACH Bestätigung 2025.pdf | REACH-Erklärung
1011380 | BattG_Registrierungsbescheid.pdf | Zertifikat
1011380 | VerpackG_Zertifikat_2025.pdf | Zertifikat
1011380 | WEEE_Registrierungsbescheid.pdf | Zertifikat
1011380 | KS_2026_PV-SERVICE_KIT.pdf | Produktdatenblatt
1011380 | 260042-HT 2-S. PV-Service Kit_02-26.pdf | Verkaufsprospekt
1011380 | RoHS Bestätigung 2025.pdf | RoHS-Erklärung
1011380 | neptune_ce_v2-00.pdf | CE-Erklärung
1011400 | 1011400.jpg | Produktbild
1011400 | https://ht-instruments.de/produkt/pv-checks-pro/ | Deeplink Produktseite
1011400 | REACH Bestätigung 2025.pdf | REACH-Erklärung
1011400 | BattG_Registrierungsbescheid.pdf | Zertifikat
1011400 | VerpackG_Zertifikat_2025.pdf | Zertifikat
1011400 | WEEE_Registrierungsbescheid.pdf | Zertifikat
1011400 | KS_2026_PV-CHECKs_Pro.pdf | Produktdatenblatt
1011400 | DS_PVCHECKs-PRO_DE1-02.pdf | Technische Information
1011400 | 260114-HT 12-S. SUN_03-26-interaktiv-.pdf | Verkaufsprospekt
1011400 | RoHS Bestätigung 2025.pdf | RoHS-Erklärung
1011400 | pvchecks-pro_ce_v2-00.pdf | CE-Erklärung
1011405 | 1011405.jpg | Produktbild
1011405 | https://ht-instruments.de/produkt/kit-pvcpro/ | Deeplink Produktseite
1011405 | REACH Bestätigung 2025.pdf | REACH-Erklärung
1011405 | BattG_Registrierungsbescheid.pdf | Zertifikat
1011405 | VerpackG_Zertifikat_2025.pdf | Zertifikat
1011405 | WEEE_Registrierungsbescheid.pdf | Zertifikat
1011405 | KS_2026_PV-CHECKs_Pro.pdf | Produktdatenblatt
1011405 | RoHS Bestätigung 2025.pdf | RoHS-Erklärung
1011410 | 1011410.jpg | Produktbild
1011410 | https://ht-instruments.de/produkt/pv-checks-proplus/ | Deeplink Produktseite
1011410 | REACH Bestätigung 2025.pdf | REACH-Erklärung
1011410 | BattG_Registrierungsbescheid.pdf | Zertifikat
1011410 | VerpackG_Zertifikat_2025.pdf | Zertifikat
1011410 | WEEE_Registrierungsbescheid.pdf | Zertifikat
1011410 | KS_2026_PV-CHECKs_Pro.pdf | Produktdatenblatt
1011410 | DS_PVCHECKs-PRO_DE1-02.pdf | Technische Information
1011410 | 260114-HT 12-S. SUN_03-26-interaktiv-.pdf | Verkaufsprospekt
1011410 | RoHS Bestätigung 2025.pdf | RoHS-Erklärung
1011410 | pvchecks-pro_ce_v2-00.pdf | CE-Erklärung
1011500 | 1011500.jpg | Produktbild
1011500 | https://ht-instruments.de/produkt/ht15d/ | Deeplink Produktseite
1011500 | REACH Bestätigung 2025.pdf | REACH-Erklärung
1011500 | BattG_Registrierungsbescheid.pdf | Zertifikat
1011500 | VerpackG_Zertifikat_2025.pdf | Zertifikat
1011500 | WEEE_Registrierungsbescheid.pdf | Zertifikat
1011500 | KS_2026_HT15D_HT22D.pdf | Produktdatenblatt
1011500 | RoHS Bestätigung 2025.pdf | RoHS-Erklärung
1011500 | ht15d_ce_v2-00.pdf | CE-Erklärung
1011550 | 1011550.jpg | Produktbild
1011550 | https://ht-instruments.de/produkt/pv-checks-one/ | Deeplink Produktseite
1011550 | REACH Bestätigung 2025.pdf | REACH-Erklärung
1011550 | BattG_Registrierungsbescheid.pdf | Zertifikat
1011550 | VerpackG_Zertifikat_2025.pdf | Zertifikat
1011550 | WEEE_Registrierungsbescheid.pdf | Zertifikat
1011550 | spe_PVCHECKs-ONE_DE1-00.pdf | Produktdatenblatt
1011550 | 260114-HT 12-S. SUN_03-26-interaktiv-.pdf | Verkaufsprospekt
1011550 | RoHS Bestätigung 2025.pdf | RoHS-Erklärung
1011550 | pvchecks-one_ce_v2-01.pdf | CE-Erklärung
1011580 | 1011580.jpg | Produktbild
1011580 | https://ht-instruments.de/produkt/pv-checks-oneplus/ | Deeplink Produktseite
1011580 | REACH Bestätigung 2025.pdf | REACH-Erklärung
1011580 | BattG_Registrierungsbescheid.pdf | Zertifikat
1011580 | VerpackG_Zertifikat_2025.pdf | Zertifikat
1011580 | WEEE_Registrierungsbescheid.pdf | Zertifikat
1011580 | spe_PVCHECKs-ONE_DE1-00.pdf | Produktdatenblatt
1011580 | 260114-HT 12-S. SUN_03-26-interaktiv-.pdf | Verkaufsprospekt
1011580 | RoHS Bestätigung 2025.pdf | RoHS-Erklärung
1011580 | pvchecks-one_ce_v2-01.pdf | CE-Erklärung
1011600 | 1011600.jpg | Produktbild
1011600 | https://ht-instruments.de/produkt/i-v600/ | Deeplink Produktseite
1011600 | REACH Bestätigung 2025.pdf | REACH-Erklärung
1011600 | BattG_Registrierungsbescheid.pdf | Zertifikat
1011600 | VerpackG_Zertifikat_2025.pdf | Zertifikat
1011600 | WEEE_Registrierungsbescheid.pdf | Zertifikat
1011600 | KS_2026_I-V600.pdf | Produktdatenblatt
1011600 | I-V600_DB_DE-1.03.pdf | Technische Information
1011600 | 260114-HT 12-S. SUN_03-26-interaktiv-.pdf | Verkaufsprospekt
1011600 | RoHS Bestätigung 2025.pdf | RoHS-Erklärung
1011600 | i-v600_ce_v2-00.pdf | CE-Erklärung
1011800 | 1011800.jpg | Produktbild
1011800 | 5000394056978MSDS.pdf | Sicherheitsdatenblatt
1011800 | https://ht-instruments.de/wp-content/uploads/dlm_uploads/2025/10/250138-HT-2-Seiter-KIT-Vision_08-25.pdf | Deeplink Produktseite
1011800 | REACH Bestätigung 2025.pdf | REACH-Erklärung
1011800 | BattG_Registrierungsbescheid.pdf | Zertifikat
1011800 | VerpackG_Zertifikat_2025.pdf | Zertifikat
1011800 | WEEE_Registrierungsbescheid.pdf | Zertifikat
1011800 | 250138-HT 2-Seiter KIT Vision_08-25.pdf | Produktdatenblatt
1011800 | RoHS Bestätigung 2025.pdf | RoHS-Erklärung
1011800 | combig3_ce_v104.pdf | CE-Erklärung
2002070 | 2002070.jpg | Produktbild
2002070 | https://ht-instruments.de/produkt/ht-protokollmanager-pro/ | Deeplink Produktseite
2002070 | REACH Bestätigung 2025.pdf | REACH-Erklärung
2002070 | BattG_Registrierungsbescheid.pdf | Zertifikat
2002070 | VerpackG_Zertifikat_2025.pdf | Zertifikat
2002070 | WEEE_Registrierungsbescheid.pdf | Zertifikat
2002070 | KS_2026_PROTOKOLLMANAGER_PRO.pdf | Produktdatenblatt
2002070 | RoHS Bestätigung 2025.pdf | RoHS-Erklärung
2002072 | 2002072.jpg | Produktbild
2002072 | https://ht-instruments.de/produkt/addin-protokollmanager/ | Deeplink Produktseite
2002072 | REACH Bestätigung 2025.pdf | REACH-Erklärung
2002072 | BattG_Registrierungsbescheid.pdf | Zertifikat
2002072 | VerpackG_Zertifikat_2025.pdf | Zertifikat
2002072 | WEEE_Registrierungsbescheid.pdf | Zertifikat
2002072 | KS_2026_PROTOKOLLMANAGER_PRO.pdf | Produktdatenblatt
2002072 | RoHS Bestätigung 2025.pdf | RoHS-Erklärung
2002110 | 2002110.jpg | Produktbild
2002110 | https://ht-instruments.de/produkt/cee-adapter-16-32a-ht/ | Deeplink Produktseite
2002110 | REACH Bestätigung 2025.pdf | REACH-Erklärung
2002110 | BattG_Registrierungsbescheid.pdf | Zertifikat
2002110 | VerpackG_Zertifikat_2025.pdf | Zertifikat
2002110 | WEEE_Registrierungsbescheid.pdf | Zertifikat
2002110 | KS_2026_MULTITEST_HT700_RCD_ARC.pdf | Produktdatenblatt
2002110 | RoHS Bestätigung 2025.pdf | RoHS-Erklärung
2002225 | 2002225.jpg | Produktbild
2002225 | https://ht-instruments.de/produkt/smarttest-ht700/ | Deeplink Produktseite
2002225 | REACH Bestätigung 2025.pdf | REACH-Erklärung
2002225 | BattG_Registrierungsbescheid.pdf | Zertifikat
2002225 | VerpackG_Zertifikat_2025.pdf | Zertifikat
2002225 | WEEE_Registrierungsbescheid.pdf | Zertifikat
2002225 | KS_2026_SMART-TEST_HT700.pdf | Produktdatenblatt
2002225 | RoHS Bestätigung 2025.pdf | RoHS-Erklärung
2002250 | 2002250.jpg | Produktbild
2002250 | https://ht-instruments.de/produkt/lz-1/ | Deeplink Produktseite
2002250 | REACH Bestätigung 2025.pdf | REACH-Erklärung
2002250 | BattG_Registrierungsbescheid.pdf | Zertifikat
2002250 | VerpackG_Zertifikat_2025.pdf | Zertifikat
2002250 | WEEE_Registrierungsbescheid.pdf | Zertifikat
2002250 | KS_2026_MULTITEST_HT700_RCD_ARC.pdf | Produktdatenblatt
2002250 | RoHS Bestätigung 2025.pdf | RoHS-Erklärung
2002260 | 2002260.jpg | Produktbild
2002260 | https://ht-instruments.de/produkt/pruefplaketten/ | Deeplink Produktseite
2002260 | REACH Bestätigung 2025.pdf | REACH-Erklärung
2002260 | BattG_Registrierungsbescheid.pdf | Zertifikat
2002260 | VerpackG_Zertifikat_2025.pdf | Zertifikat
2002260 | WEEE_Registrierungsbescheid.pdf | Zertifikat
2002260 | KS_2026_MULTITEST_HT700_RCD_ARC.pdf | Produktdatenblatt
2002260 | RoHS Bestätigung 2025.pdf | RoHS-Erklärung
2002270 | 2002270.jpg | Produktbild
2002270 | https://ht-instruments.de/produkt/pruefplaketten-3/ | Deeplink Produktseite
2002270 | REACH Bestätigung 2025.pdf | REACH-Erklärung
2002270 | BattG_Registrierungsbescheid.pdf | Zertifikat
2002270 | VerpackG_Zertifikat_2025.pdf | Zertifikat
2002270 | WEEE_Registrierungsbescheid.pdf | Zertifikat
2002270 | KS_2026_MULTITEST_HT700_RCD_ARC.pdf | Produktdatenblatt
2002270 | RoHS Bestätigung 2025.pdf | RoHS-Erklärung
2002355 | 2002355.jpg | Produktbild
2002355 | https://ht-instruments.de/produkt/sp-3-abl/ | Deeplink Produktseite
2002355 | REACH Bestätigung 2025.pdf | REACH-Erklärung
2002355 | BattG_Registrierungsbescheid.pdf | Zertifikat
2002355 | VerpackG_Zertifikat_2025.pdf | Zertifikat
2002355 | WEEE_Registrierungsbescheid.pdf | Zertifikat
2002355 | KS_2026_ZUBEHOER.pdf | Produktdatenblatt
2002355 | RoHS Bestätigung 2025.pdf | RoHS-Erklärung
2002460 | 2002460.jpg | Produktbild
2002460 | https://ht-instruments.de/produkt/buerstensonde-ht-power/ | Deeplink Produktseite
2002460 | REACH Bestätigung 2025.pdf | REACH-Erklärung
2002460 | BattG_Registrierungsbescheid.pdf | Zertifikat
2002460 | VerpackG_Zertifikat_2025.pdf | Zertifikat
2002460 | WEEE_Registrierungsbescheid.pdf | Zertifikat
2002460 | KS_2026_ZUBEHOER.pdf | Produktdatenblatt
2002460 | RoHS Bestätigung 2025.pdf | RoHS-Erklärung
2002510 | 2002510.jpg | Produktbild
2002510 | https://ht-instruments.de/produkt/bc-scanner-ht-power/ | Deeplink Produktseite
2002510 | REACH Bestätigung 2025.pdf | REACH-Erklärung
2002510 | BattG_Registrierungsbescheid.pdf | Zertifikat
2002510 | VerpackG_Zertifikat_2025.pdf | Zertifikat
2002510 | WEEE_Registrierungsbescheid.pdf | Zertifikat
2002510 | KS_2026_HT-POWER_0701_0702_3P_CL.pdf | Produktdatenblatt
2002510 | RoHS Bestätigung 2025.pdf | RoHS-Erklärung
2002535 | 2002535.jpg | Produktbild
2002535 | https://ht-instruments.de/produkt/tp-leser-hf/ | Deeplink Produktseite
2002535 | REACH Bestätigung 2025.pdf | REACH-Erklärung
2002535 | BattG_Registrierungsbescheid.pdf | Zertifikat
2002535 | VerpackG_Zertifikat_2025.pdf | Zertifikat
2002535 | WEEE_Registrierungsbescheid.pdf | Zertifikat
2002535 | KS_2026_MULTITEST_HT700_RCD_ARC.pdf | Produktdatenblatt
2002535 | RoHS Bestätigung 2025.pdf | RoHS-Erklärung
2002540 | 2002540.jpg | Produktbild
2002540 | https://ht-instruments.de/produkt/tp-leser-lf/ | Deeplink Produktseite
2002540 | REACH Bestätigung 2025.pdf | REACH-Erklärung
2002540 | BattG_Registrierungsbescheid.pdf | Zertifikat
2002540 | VerpackG_Zertifikat_2025.pdf | Zertifikat
2002540 | WEEE_Registrierungsbescheid.pdf | Zertifikat
2002540 | KS_2026_MULTITEST_HT700_RCD_ARC.pdf | Produktdatenblatt
2002540 | RoHS Bestätigung 2025.pdf | RoHS-Erklärung
2002545 | 2002545.jpg | Produktbild
2002545 | https://ht-instruments.de/produkte/optionales-zubehor/tp-leser-ht-multi/ | Deeplink Produktseite
2002545 | REACH Bestätigung 2025.pdf | REACH-Erklärung
2002545 | BattG_Registrierungsbescheid.pdf | Zertifikat
2002545 | VerpackG_Zertifikat_2025.pdf | Zertifikat
2002545 | WEEE_Registrierungsbescheid.pdf | Zertifikat
2002545 | KS_2026_MULTITEST_HT700_RCD_ARC.pdf | Produktdatenblatt
2002545 | RoHS Bestätigung 2025.pdf | RoHS-Erklärung
2002581 | 2002581.jpg | Produktbild
2002581 | https://ht-instruments.de/produkt/tp-chip-18-weiss-sl-selbstklebend/ | Deeplink Produktseite
2002581 | REACH Bestätigung 2025.pdf | REACH-Erklärung
2002581 | BattG_Registrierungsbescheid.pdf | Zertifikat
2002581 | VerpackG_Zertifikat_2025.pdf | Zertifikat
2002581 | WEEE_Registrierungsbescheid.pdf | Zertifikat
2002581 | Transponder_Ubersicht_06_2023.pdf | Produktdatenblatt
2002581 | RoHS Bestätigung 2025.pdf | RoHS-Erklärung
2002590 | 2002590.jpg | Produktbild
2002590 | https://ht-instruments.de/produkt/transponderleser-ht-power/ | Deeplink Produktseite
2002590 | REACH Bestätigung 2025.pdf | REACH-Erklärung
2002590 | BattG_Registrierungsbescheid.pdf | Zertifikat
2002590 | VerpackG_Zertifikat_2025.pdf | Zertifikat
2002590 | WEEE_Registrierungsbescheid.pdf | Zertifikat
2002590 | KS_2026_HT-POWER_0701_0702_3P_CL.pdf | Produktdatenblatt
2002590 | RoHS Bestätigung 2025.pdf | RoHS-Erklärung
2002740 | 2002740.jpg | Produktbild
2002740 | https://ht-instruments.de/produkt/ht-power-0701-0702-3p-cl/ | Deeplink Produktseite
2002740 | REACH Bestätigung 2025.pdf | REACH-Erklärung
2002740 | BattG_Registrierungsbescheid.pdf | Zertifikat
2002740 | VerpackG_Zertifikat_2025.pdf | Zertifikat
2002740 | WEEE_Registrierungsbescheid.pdf | Zertifikat
2002740 | KS_2026_HT-POWER_0701_0702_3P_CL.pdf | Produktdatenblatt
2002740 | RoHS Bestätigung 2025.pdf | RoHS-Erklärung
2002750 | 2002750.jpg | Produktbild
2002750 | https://ht-instruments.de/produkt/option-0751-power-3p-cl/ | Deeplink Produktseite
2002750 | REACH Bestätigung 2025.pdf | REACH-Erklärung
2002750 | BattG_Registrierungsbescheid.pdf | Zertifikat
2002750 | VerpackG_Zertifikat_2025.pdf | Zertifikat
2002750 | WEEE_Registrierungsbescheid.pdf | Zertifikat
2002750 | KS_2026_HT-POWER_0701_0702_3P_CL.pdf | Produktdatenblatt
2002750 | RoHS Bestätigung 2025.pdf | RoHS-Erklärung
2002751 | 2002751.jpg | Produktbild
2002751 | https://ht-instruments.de/produkt/option-arc-power-3p-cl/ | Deeplink Produktseite
2002751 | REACH Bestätigung 2025.pdf | REACH-Erklärung
2002751 | BattG_Registrierungsbescheid.pdf | Zertifikat
2002751 | VerpackG_Zertifikat_2025.pdf | Zertifikat
2002751 | WEEE_Registrierungsbescheid.pdf | Zertifikat
2002751 | KS_2026_HT-POWER_0701_0702_3P_CL.pdf | Produktdatenblatt
2002751 | RoHS Bestätigung 2025.pdf | RoHS-Erklärung
2002752 | 2002752.jpg | Produktbild
2002752 | https://ht-instruments.de/produkt/option-rcd-power-3p-cl/ | Deeplink Produktseite
2002752 | REACH Bestätigung 2025.pdf | REACH-Erklärung
2002752 | BattG_Registrierungsbescheid.pdf | Zertifikat
2002752 | VerpackG_Zertifikat_2025.pdf | Zertifikat
2002752 | WEEE_Registrierungsbescheid.pdf | Zertifikat
2002752 | KS_2026_HT-POWER_0701_0702_3P_CL.pdf | Produktdatenblatt
2002752 | RoHS Bestätigung 2025.pdf | RoHS-Erklärung
2002753 | 2002753.jpg | Produktbild
2002753 | https://ht-instruments.de/produkt/option-10a-power-3p-cl/ | Deeplink Produktseite
2002753 | REACH Bestätigung 2025.pdf | REACH-Erklärung
2002753 | BattG_Registrierungsbescheid.pdf | Zertifikat
2002753 | VerpackG_Zertifikat_2025.pdf | Zertifikat
2002753 | WEEE_Registrierungsbescheid.pdf | Zertifikat
2002753 | KS_2026_HT-POWER_0701_0702_3P_CL.pdf | Produktdatenblatt
2002753 | RoHS Bestätigung 2025.pdf | RoHS-Erklärung
2002754 | 2002754.jpg | Produktbild
2002754 | https://ht-instruments.de/produkt/option-bluetooth-3p-cl/ | Deeplink Produktseite
2002754 | REACH Bestätigung 2025.pdf | REACH-Erklärung
2002754 | BattG_Registrierungsbescheid.pdf | Zertifikat
2002754 | VerpackG_Zertifikat_2025.pdf | Zertifikat
2002754 | WEEE_Registrierungsbescheid.pdf | Zertifikat
2002754 | KS_2026_HT-POWER_0701_0702_3P_CL.pdf | Produktdatenblatt
2002754 | RoHS Bestätigung 2025.pdf | RoHS-Erklärung
2002755 | 2002755.jpg | Produktbild
2002755 | https://ht-instruments.de/produkt/option-aktivsonde-3p-cl/ | Deeplink Produktseite
2002755 | REACH Bestätigung 2025.pdf | REACH-Erklärung
2002755 | BattG_Registrierungsbescheid.pdf | Zertifikat
2002755 | VerpackG_Zertifikat_2025.pdf | Zertifikat
2002755 | WEEE_Registrierungsbescheid.pdf | Zertifikat
2002755 | KS_2026_HT-POWER_0701_0702_3P_CL.pdf | Produktdatenblatt
2002755 | RoHS Bestätigung 2025.pdf | RoHS-Erklärung
2002756 | 2002756.jpg | Produktbild
2002756 | https://ht-instruments.de/produkt/option-hid-fuer-3p-cl/ | Deeplink Produktseite
2002756 | REACH Bestätigung 2025.pdf | REACH-Erklärung
2002756 | BattG_Registrierungsbescheid.pdf | Zertifikat
2002756 | VerpackG_Zertifikat_2025.pdf | Zertifikat
2002756 | WEEE_Registrierungsbescheid.pdf | Zertifikat
2002756 | KS_2026_HT-POWER_0701_0702_3P_CL.pdf | Produktdatenblatt
2002756 | RoHS Bestätigung 2025.pdf | RoHS-Erklärung
2002900 | 2002900.jpg | Produktbild
2002900 | https://ht-instruments.de/produkt/daa-16/ | Deeplink Produktseite
2002900 | REACH Bestätigung 2025.pdf | REACH-Erklärung
2002900 | BattG_Registrierungsbescheid.pdf | Zertifikat
2002900 | VerpackG_Zertifikat_2025.pdf | Zertifikat
2002900 | WEEE_Registrierungsbescheid.pdf | Zertifikat
2002900 | KS_2026_ZUBEHOER.pdf | Produktdatenblatt
2002900 | RoHS Bestätigung 2025.pdf | RoHS-Erklärung
2002950 | 2002950.jpg | Produktbild
2002950 | https://ht-instruments.de/produkt/daa-32/ | Deeplink Produktseite
2002950 | REACH Bestätigung 2025.pdf | REACH-Erklärung
2002950 | BattG_Registrierungsbescheid.pdf | Zertifikat
2002950 | VerpackG_Zertifikat_2025.pdf | Zertifikat
2002950 | WEEE_Registrierungsbescheid.pdf | Zertifikat
2002950 | KS_2026_ZUBEHOER.pdf | Produktdatenblatt
2002950 | RoHS Bestätigung 2025.pdf | RoHS-Erklärung
2002955 | 2002955.jpg | Produktbild
2002955 | https://ht-instruments.de/produkt/daa-63/ | Deeplink Produktseite
2002955 | REACH Bestätigung 2025.pdf | REACH-Erklärung
2002955 | BattG_Registrierungsbescheid.pdf | Zertifikat
2002955 | VerpackG_Zertifikat_2025.pdf | Zertifikat
2002955 | WEEE_Registrierungsbescheid.pdf | Zertifikat
2002955 | KS_2026_ZUBEHOER.pdf | Produktdatenblatt
2002955 | RoHS Bestätigung 2025.pdf | RoHS-Erklärung
2003102 | 2003102.jpg | Produktbild
2003102 | https://ht-instruments.de/produkt/ht946/ | Deeplink Produktseite
2003102 | REACH Bestätigung 2025.pdf | REACH-Erklärung
2003102 | BattG_Registrierungsbescheid.pdf | Zertifikat
2003102 | VerpackG_Zertifikat_2025.pdf | Zertifikat
2003102 | WEEE_Registrierungsbescheid.pdf | Zertifikat
2003102 | KS_2026_HT946_HT948_HT950.pdf | Produktdatenblatt
2003102 | Flyer_HT946_HT948_HT950.pdf | Verkaufsprospekt
2003102 | RoHS Bestätigung 2025.pdf | RoHS-Erklärung
2003202 | 2003202.jpg | Produktbild
2003202 | https://ht-instruments.de/produkt/ht948/ | Deeplink Produktseite
2003202 | REACH Bestätigung 2025.pdf | REACH-Erklärung
2003202 | BattG_Registrierungsbescheid.pdf | Zertifikat
2003202 | VerpackG_Zertifikat_2025.pdf | Zertifikat
2003202 | WEEE_Registrierungsbescheid.pdf | Zertifikat
2003202 | KS_2026_HT946_HT948_HT950.pdf | Produktdatenblatt
2003202 | Flyer_HT946_HT948_HT950.pdf | Verkaufsprospekt
2003202 | RoHS Bestätigung 2025.pdf | RoHS-Erklärung
2003302 | 2003302.jpg | Produktbild
2003302 | https://ht-instruments.de/produkt/ht950/ | Deeplink Produktseite
2003302 | REACH Bestätigung 2025.pdf | REACH-Erklärung
2003302 | BattG_Registrierungsbescheid.pdf | Zertifikat
2003302 | VerpackG_Zertifikat_2025.pdf | Zertifikat
2003302 | WEEE_Registrierungsbescheid.pdf | Zertifikat
2003302 | KS_2026_HT946_HT948_HT950.pdf | Produktdatenblatt
2003302 | Flyer_HT946_HT948_HT950.pdf | Verkaufsprospekt
2003302 | RoHS Bestätigung 2025.pdf | RoHS-Erklärung
2003450 | 2003450.jpg | Produktbild
2003450 | https://ht-instruments.de/produkt/pruefsonde-5m-ht-power/ | Deeplink Produktseite
2003450 | REACH Bestätigung 2025.pdf | REACH-Erklärung
2003450 | BattG_Registrierungsbescheid.pdf | Zertifikat
2003450 | VerpackG_Zertifikat_2025.pdf | Zertifikat
2003450 | WEEE_Registrierungsbescheid.pdf | Zertifikat
2003450 | KS_2026_HT-POWER_0701_0702_3P_CL.pdf | Produktdatenblatt
2003450 | RoHS Bestätigung 2025.pdf | RoHS-Erklärung
2003800 | 2003800.jpg | Produktbild
2003800 | https://ht-instruments.de/produkt/tp-cableclip-8/ | Deeplink Produktseite
2003800 | REACH Bestätigung 2025.pdf | REACH-Erklärung
2003800 | BattG_Registrierungsbescheid.pdf | Zertifikat
2003800 | VerpackG_Zertifikat_2025.pdf | Zertifikat
2003800 | WEEE_Registrierungsbescheid.pdf | Zertifikat
2003800 | Transponder_Ubersicht_06_2023.pdf | Produktdatenblatt
2003800 | RoHS Bestätigung 2025.pdf | RoHS-Erklärung
2004100 | 2004100.jpg | Produktbild
2004100 | https://ht-instruments.de/produkt/sp-0400/ | Deeplink Produktseite
2004100 | REACH Bestätigung 2025.pdf | REACH-Erklärung
2004100 | BattG_Registrierungsbescheid.pdf | Zertifikat
2004100 | VerpackG_Zertifikat_2025.pdf | Zertifikat
2004100 | WEEE_Registrierungsbescheid.pdf | Zertifikat
2004100 | KS_2026_ZUBEHOER.pdf | Produktdatenblatt
2004100 | RoHS Bestätigung 2025.pdf | RoHS-Erklärung
2005300 | 2005300.jpg | Produktbild
2005300 | https://ht-instruments.de/produkt/ht-pt01/ | Deeplink Produktseite
2005300 | REACH Bestätigung 2025.pdf | REACH-Erklärung
2005300 | BattG_Registrierungsbescheid.pdf | Zertifikat
2005300 | VerpackG_Zertifikat_2025.pdf | Zertifikat
2005300 | WEEE_Registrierungsbescheid.pdf | Zertifikat
2005300 | KS_2026_HT-PT01_HT-PT03.pdf | Produktdatenblatt
2005300 | RoHS Bestätigung 2025.pdf | RoHS-Erklärung
2005303 | 2005303.jpg | Produktbild
2005303 | https://ht-instruments.de/produkt/ht-pt03/ | Deeplink Produktseite
2005303 | REACH Bestätigung 2025.pdf | REACH-Erklärung
2005303 | BattG_Registrierungsbescheid.pdf | Zertifikat
2005303 | VerpackG_Zertifikat_2025.pdf | Zertifikat
2005303 | WEEE_Registrierungsbescheid.pdf | Zertifikat
2005303 | KS_2026_HT-PT01_HT-PT03.pdf | Produktdatenblatt
2005303 | RoHS Bestätigung 2025.pdf | RoHS-Erklärung
2006100 | 2006100.jpg | Produktbild
2006100 | https://ht-instruments.de/produkt/ht63/ | Deeplink Produktseite
2006100 | REACH Bestätigung 2025.pdf | REACH-Erklärung
2006100 | BattG_Registrierungsbescheid.pdf | Zertifikat
2006100 | VerpackG_Zertifikat_2025.pdf | Zertifikat
2006100 | WEEE_Registrierungsbescheid.pdf | Zertifikat
2006100 | KS_2026_ZUBEHOER.pdf | Produktdatenblatt
2006100 | RoHS Bestätigung 2025.pdf | RoHS-Erklärung
2006105 | 2006105.jpg | Produktbild
2006105 | https://ht-instruments.de/produkt/b44-sicherung/ | Deeplink Produktseite
2006105 | REACH Bestätigung 2025.pdf | REACH-Erklärung
2006105 | BattG_Registrierungsbescheid.pdf | Zertifikat
2006105 | VerpackG_Zertifikat_2025.pdf | Zertifikat
2006105 | WEEE_Registrierungsbescheid.pdf | Zertifikat
2006105 | KS_2026_ZUBEHOER.pdf | Produktdatenblatt
2006105 | RoHS Bestätigung 2025.pdf | RoHS-Erklärung
2006410 | 2006410.jpg | Produktbild
2006410 | https://ht-instruments.de/produkt/ht-power-doc/ | Deeplink Produktseite
2006410 | REACH Bestätigung 2025.pdf | REACH-Erklärung
2006410 | BattG_Registrierungsbescheid.pdf | Zertifikat
2006410 | VerpackG_Zertifikat_2025.pdf | Zertifikat
2006410 | WEEE_Registrierungsbescheid.pdf | Zertifikat
2006410 | KS_2026_HT-POWER_0701_0702_3P_CL.pdf | Produktdatenblatt
2006410 | RoHS Bestätigung 2025.pdf | RoHS-Erklärung
2006420 | 2006420.jpg | Produktbild
2006420 | https://ht-instruments.de/produkt/ht-power-remote/ | Deeplink Produktseite
2006420 | REACH Bestätigung 2025.pdf | REACH-Erklärung
2006420 | BattG_Registrierungsbescheid.pdf | Zertifikat
2006420 | VerpackG_Zertifikat_2025.pdf | Zertifikat
2006420 | WEEE_Registrierungsbescheid.pdf | Zertifikat
2006420 | KS_2026_HT-POWER_0701_0702_3P_CL.pdf | Produktdatenblatt
2006420 | RoHS Bestätigung 2025.pdf | RoHS-Erklärung
2006800 | 2006800.jpg | Produktbild
2006800 | https://ht-instruments.de/produkt/cee-16a/ | Deeplink Produktseite
2006800 | REACH Bestätigung 2025.pdf | REACH-Erklärung
2006800 | BattG_Registrierungsbescheid.pdf | Zertifikat
2006800 | VerpackG_Zertifikat_2025.pdf | Zertifikat
2006800 | WEEE_Registrierungsbescheid.pdf | Zertifikat
2006800 | KS_2026_MULTITEST_HT700_RCD_ARC.pdf | Produktdatenblatt
2006800 | RoHS Bestätigung 2025.pdf | RoHS-Erklärung
2006900 | 2006900.jpg | Produktbild
2006900 | https://ht-instruments.de/produkt/cee-32a/ | Deeplink Produktseite
2006900 | REACH Bestätigung 2025.pdf | REACH-Erklärung
2006900 | BattG_Registrierungsbescheid.pdf | Zertifikat
2006900 | VerpackG_Zertifikat_2025.pdf | Zertifikat
2006900 | WEEE_Registrierungsbescheid.pdf | Zertifikat
2006900 | KS_2026_MULTITEST_HT700_RCD_ARC.pdf | Produktdatenblatt
2006900 | RoHS Bestätigung 2025.pdf | RoHS-Erklärung
2007210 | 2007210.jpg | Produktbild
2007210 | https://ht-instruments.de/produkt/tp-cableflag-15-30/ | Deeplink Produktseite
2007210 | REACH Bestätigung 2025.pdf | REACH-Erklärung
2007210 | BattG_Registrierungsbescheid.pdf | Zertifikat
2007210 | VerpackG_Zertifikat_2025.pdf | Zertifikat
2007210 | WEEE_Registrierungsbescheid.pdf | Zertifikat
2007210 | Transponder_Ubersicht_06_2023.pdf | Produktdatenblatt
2007210 | RoHS Bestätigung 2025.pdf | RoHS-Erklärung
2008150 | 2008150.jpg | Produktbild
2008150 | https://ht-instruments.de/produkt/kit-ext10/ | Deeplink Produktseite
2008150 | REACH Bestätigung 2025.pdf | REACH-Erklärung
2008150 | BattG_Registrierungsbescheid.pdf | Zertifikat
2008150 | VerpackG_Zertifikat_2025.pdf | Zertifikat
2008150 | WEEE_Registrierungsbescheid.pdf | Zertifikat
2008150 | KS_2026_I-V500w.pdf | Produktdatenblatt
2008150 | RoHS Bestätigung 2025.pdf | RoHS-Erklärung
2008250 | 2008250.jpg | Produktbild
2008250 | https://ht-instruments.de/produkt/kit-tls-5/ | Deeplink Produktseite
2008250 | REACH Bestätigung 2025.pdf | REACH-Erklärung
2008250 | BattG_Registrierungsbescheid.pdf | Zertifikat
2008250 | VerpackG_Zertifikat_2025.pdf | Zertifikat
2008250 | WEEE_Registrierungsbescheid.pdf | Zertifikat
2008250 | KS_2026_ZUBEHOER.pdf | Produktdatenblatt
2008250 | RoHS Bestätigung 2025.pdf | RoHS-Erklärung
2008520 | 2008520.jpg | Produktbild
2008520 | https://ht-instruments.de/produkt/bc-scanner-ht-multi/ | Deeplink Produktseite
2008520 | REACH Bestätigung 2025.pdf | REACH-Erklärung
2008520 | BattG_Registrierungsbescheid.pdf | Zertifikat
2008520 | VerpackG_Zertifikat_2025.pdf | Zertifikat
2008520 | WEEE_Registrierungsbescheid.pdf | Zertifikat
2008520 | KS_2026_MULTITEST_HT700_RCD_ARC.pdf | Produktdatenblatt
2008520 | RoHS Bestätigung 2025.pdf | RoHS-Erklärung
2008530 | 2008530.jpg | Produktbild
2008530 | https://ht-instruments.de/produkt/tastatur-ht-multi/ | Deeplink Produktseite
2008530 | REACH Bestätigung 2025.pdf | REACH-Erklärung
2008530 | BattG_Registrierungsbescheid.pdf | Zertifikat
2008530 | VerpackG_Zertifikat_2025.pdf | Zertifikat
2008530 | WEEE_Registrierungsbescheid.pdf | Zertifikat
2008530 | KS_2026_MULTITEST_HT700_RCD_ARC.pdf | Produktdatenblatt
2008530 | RoHS Bestätigung 2025.pdf | RoHS-Erklärung
2008550 | 2008550.jpg | Produktbild
2008550 | https://ht-instruments.de/produkt/barcodeetiketten-lfd-nr-0001-1000/ | Deeplink Produktseite
2008550 | REACH Bestätigung 2025.pdf | REACH-Erklärung
2008550 | BattG_Registrierungsbescheid.pdf | Zertifikat
2008550 | VerpackG_Zertifikat_2025.pdf | Zertifikat
2008550 | WEEE_Registrierungsbescheid.pdf | Zertifikat
2008550 | KS_2026_MULTITEST_HT700_RCD_ARC.pdf | Produktdatenblatt
2008550 | RoHS Bestätigung 2025.pdf | RoHS-Erklärung
2008551 | 2008551.jpg | Produktbild
2008551 | https://ht-instruments.de/produkt/barcodeetiketten-lfd-nr-1001-2000/ | Deeplink Produktseite
2008551 | REACH Bestätigung 2025.pdf | REACH-Erklärung
2008551 | BattG_Registrierungsbescheid.pdf | Zertifikat
2008551 | VerpackG_Zertifikat_2025.pdf | Zertifikat
2008551 | WEEE_Registrierungsbescheid.pdf | Zertifikat
2008551 | KS_2026_MULTITEST_HT700_RCD_ARC.pdf | Produktdatenblatt
2008551 | RoHS Bestätigung 2025.pdf | RoHS-Erklärung
2008552 | 2008552.jpg | Produktbild
2008552 | https://ht-instruments.de/produkt/barcodeetiketten-lfd-nr-2001-3000/ | Deeplink Produktseite
2008552 | REACH Bestätigung 2025.pdf | REACH-Erklärung
2008552 | BattG_Registrierungsbescheid.pdf | Zertifikat
2008552 | VerpackG_Zertifikat_2025.pdf | Zertifikat
2008552 | WEEE_Registrierungsbescheid.pdf | Zertifikat
2008552 | KS_2026_MULTITEST_HT700_RCD_ARC.pdf | Produktdatenblatt
2008552 | RoHS Bestätigung 2025.pdf | RoHS-Erklärung
2008553 | 2008553.jpg | Produktbild
2008553 | https://ht-instruments.de/produkt/barcodeetiketten-lfd-nr-3001-4000/ | Deeplink Produktseite
2008553 | REACH Bestätigung 2025.pdf | REACH-Erklärung
2008553 | BattG_Registrierungsbescheid.pdf | Zertifikat
2008553 | VerpackG_Zertifikat_2025.pdf | Zertifikat
2008553 | WEEE_Registrierungsbescheid.pdf | Zertifikat
2008553 | KS_2026_MULTITEST_HT700_RCD_ARC.pdf | Produktdatenblatt
2008553 | RoHS Bestätigung 2025.pdf | RoHS-Erklärung
2008554 | 2008554.jpg | Produktbild
2008554 | https://ht-instruments.de/produkt/barcodeetiketten-lfd-nr-4001-5000/ | Deeplink Produktseite
2008554 | REACH Bestätigung 2025.pdf | REACH-Erklärung
2008554 | BattG_Registrierungsbescheid.pdf | Zertifikat
2008554 | VerpackG_Zertifikat_2025.pdf | Zertifikat
2008554 | WEEE_Registrierungsbescheid.pdf | Zertifikat
2008554 | KS_2026_MULTITEST_HT700_RCD_ARC.pdf | Produktdatenblatt
2008554 | RoHS Bestätigung 2025.pdf | RoHS-Erklärung
2008555 | 2008555.jpg | Produktbild
2008555 | https://ht-instruments.de/produkt/barcodeetiketten-lfd-nr-5001-6000/ | Deeplink Produktseite
2008555 | REACH Bestätigung 2025.pdf | REACH-Erklärung
2008555 | BattG_Registrierungsbescheid.pdf | Zertifikat
2008555 | VerpackG_Zertifikat_2025.pdf | Zertifikat
2008555 | WEEE_Registrierungsbescheid.pdf | Zertifikat
2008555 | KS_2026_MULTITEST_HT700_RCD_ARC.pdf | Produktdatenblatt
2008555 | RoHS Bestätigung 2025.pdf | RoHS-Erklärung
2008556 | 2008556.jpg | Produktbild
2008556 | https://ht-instruments.de/produkt/barcodeetiketten-lfd-nr-6001-7000/ | Deeplink Produktseite
2008556 | REACH Bestätigung 2025.pdf | REACH-Erklärung
2008556 | BattG_Registrierungsbescheid.pdf | Zertifikat
2008556 | VerpackG_Zertifikat_2025.pdf | Zertifikat
2008556 | WEEE_Registrierungsbescheid.pdf | Zertifikat
2008556 | KS_2026_MULTITEST_HT700_RCD_ARC.pdf | Produktdatenblatt
2008556 | RoHS Bestätigung 2025.pdf | RoHS-Erklärung
2008557 | 2008557.jpg | Produktbild
2008557 | https://ht-instruments.de/produkt/barcodeetiketten-lfd-nr-7001-8000/ | Deeplink Produktseite
2008557 | REACH Bestätigung 2025.pdf | REACH-Erklärung
2008557 | BattG_Registrierungsbescheid.pdf | Zertifikat
2008557 | VerpackG_Zertifikat_2025.pdf | Zertifikat
2008557 | WEEE_Registrierungsbescheid.pdf | Zertifikat
2008557 | KS_2026_MULTITEST_HT700_RCD_ARC.pdf | Produktdatenblatt
2008557 | RoHS Bestätigung 2025.pdf | RoHS-Erklärung
2008558 | 2008558.jpg | Produktbild
2008558 | https://ht-instruments.de/produkt/barcodeetiketten-lfd-nr-8001-9000/ | Deeplink Produktseite
2008558 | REACH Bestätigung 2025.pdf | REACH-Erklärung
2008558 | BattG_Registrierungsbescheid.pdf | Zertifikat
2008558 | VerpackG_Zertifikat_2025.pdf | Zertifikat
2008558 | WEEE_Registrierungsbescheid.pdf | Zertifikat
2008558 | KS_2026_MULTITEST_HT700_RCD_ARC.pdf | Produktdatenblatt
2008558 | RoHS Bestätigung 2025.pdf | RoHS-Erklärung
2008559 | 2008559.jpg | Produktbild
2008559 | https://ht-instruments.de/produkt/barcodeetiketten-lfd-nr-9001-10000/ | Deeplink Produktseite
2008559 | REACH Bestätigung 2025.pdf | REACH-Erklärung
2008559 | BattG_Registrierungsbescheid.pdf | Zertifikat
2008559 | VerpackG_Zertifikat_2025.pdf | Zertifikat
2008559 | WEEE_Registrierungsbescheid.pdf | Zertifikat
2008559 | KS_2026_MULTITEST_HT700_RCD_ARC.pdf | Produktdatenblatt
2008559 | RoHS Bestätigung 2025.pdf | RoHS-Erklärung
2008660 | 2008660.jpg | Produktbild
2008660 | https://ht-instruments.de/produkt/software-ht-multi/ | Deeplink Produktseite
2008660 | REACH Bestätigung 2025.pdf | REACH-Erklärung
2008660 | BattG_Registrierungsbescheid.pdf | Zertifikat
2008660 | VerpackG_Zertifikat_2025.pdf | Zertifikat
2008660 | WEEE_Registrierungsbescheid.pdf | Zertifikat
2008660 | KS_2026_MULTITEST_HT700_RCD_ARC.pdf | Produktdatenblatt
2008660 | RoHS Bestätigung 2025.pdf | RoHS-Erklärung
2008670 | 2008670.jpg | Produktbild
2008670 | https://ht-instruments.de/produkt/head-led/ | Deeplink Produktseite
2008670 | REACH Bestätigung 2025.pdf | REACH-Erklärung
2008670 | BattG_Registrierungsbescheid.pdf | Zertifikat
2008670 | VerpackG_Zertifikat_2025.pdf | Zertifikat
2008670 | WEEE_Registrierungsbescheid.pdf | Zertifikat
2008670 | KS_2026_MASTERKEY-ELEKTRO_F40_ALADINO_HEAD-LED_X-LITE.pdf | Produktdatenblatt
2008670 | RoHS Bestätigung 2025.pdf | RoHS-Erklärung
2009220 | 2009220.jpg | Produktbild
2009220 | https://ht-instruments.de/produkt/ht-sortimo-l-boxx/ | Deeplink Produktseite
2009220 | REACH Bestätigung 2025.pdf | REACH-Erklärung
2009220 | BattG_Registrierungsbescheid.pdf | Zertifikat
2009220 | VerpackG_Zertifikat_2025.pdf | Zertifikat
2009220 | WEEE_Registrierungsbescheid.pdf | Zertifikat
2009220 | KS_2026_ZUBEHOER.pdf | Produktdatenblatt
2009220 | RoHS Bestätigung 2025.pdf | RoHS-Erklärung
2009300 | 2009300.jpg | Produktbild
2009300 | https://ht-instruments.de/produkt/pv-mls125/ | Deeplink Produktseite
2009300 | REACH Bestätigung 2025.pdf | REACH-Erklärung
2009300 | BattG_Registrierungsbescheid.pdf | Zertifikat
2009300 | VerpackG_Zertifikat_2025.pdf | Zertifikat
2009300 | WEEE_Registrierungsbescheid.pdf | Zertifikat
2009300 | KS_2026_PV-SERVICE_KIT.pdf | Produktdatenblatt
2009300 | RoHS Bestätigung 2025.pdf | RoHS-Erklärung
2009310 | 2009310.jpg | Produktbild
2009310 | https://ht-instruments.de/produkt/tl-30mkt/ | Deeplink Produktseite
2009310 | REACH Bestätigung 2025.pdf | REACH-Erklärung
2009310 | BattG_Registrierungsbescheid.pdf | Zertifikat
2009310 | VerpackG_Zertifikat_2025.pdf | Zertifikat
2009310 | WEEE_Registrierungsbescheid.pdf | Zertifikat
2009310 | KS_2026_ZUBEHOER.pdf | Produktdatenblatt
2009310 | RoHS Bestätigung 2025.pdf | RoHS-Erklärung
2009361 | 2009361.jpg | Produktbild
2009361 | https://ht-instruments.de/produkt/ht-pp-2s/ | Deeplink Produktseite
2009361 | REACH Bestätigung 2025.pdf | REACH-Erklärung
2009361 | BattG_Registrierungsbescheid.pdf | Zertifikat
2009361 | VerpackG_Zertifikat_2025.pdf | Zertifikat
2009361 | WEEE_Registrierungsbescheid.pdf | Zertifikat
2009361 | KS_2026_HT-PP2-S.pdf | Produktdatenblatt
2009361 | RoHS Bestätigung 2025.pdf | RoHS-Erklärung
2009371 | 2009371.jpg | Produktbild
2009371 | https://ht-instruments.de/produkt/ht-pp-3s/ | Deeplink Produktseite
2009371 | REACH Bestätigung 2025.pdf | REACH-Erklärung
2009371 | BattG_Registrierungsbescheid.pdf | Zertifikat
2009371 | VerpackG_Zertifikat_2025.pdf | Zertifikat
2009371 | WEEE_Registrierungsbescheid.pdf | Zertifikat
2009371 | KS_2026_HT-PP3-S.pdf | Produktdatenblatt
2009371 | RoHS Bestätigung 2025.pdf | RoHS-Erklärung
2009491 | 2009491.jpg | Produktbild
2009491 | https://ht-instruments.de/produkt/bt-02/ | Deeplink Produktseite
2009491 | REACH Bestätigung 2025.pdf | REACH-Erklärung
2009491 | BattG_Registrierungsbescheid.pdf | Zertifikat
2009491 | VerpackG_Zertifikat_2025.pdf | Zertifikat
2009491 | WEEE_Registrierungsbescheid.pdf | Zertifikat
2009491 | KS_2026_MULTITEST_HT700_RCD_ARC.pdf | Produktdatenblatt
2009491 | RoHS Bestätigung 2025.pdf | RoHS-Erklärung
2009580 | 2009580.jpg | Produktbild
2009580 | https://ht-instruments.de/produkt/sicherung-as0-5-a/ | Deeplink Produktseite
2009580 | REACH Bestätigung 2025.pdf | REACH-Erklärung
2009580 | BattG_Registrierungsbescheid.pdf | Zertifikat
2009580 | VerpackG_Zertifikat_2025.pdf | Zertifikat
2009580 | WEEE_Registrierungsbescheid.pdf | Zertifikat
2009580 | KS_2026_ZUBEHOER.pdf | Produktdatenblatt
2009580 | RoHS Bestätigung 2025.pdf | RoHS-Erklärung
2009610 | 2009610.jpg | Produktbild
2009610 | https://ht-instruments.de/produkt/sicherung-as10-a/ | Deeplink Produktseite
2009610 | REACH Bestätigung 2025.pdf | REACH-Erklärung
2009610 | BattG_Registrierungsbescheid.pdf | Zertifikat
2009610 | VerpackG_Zertifikat_2025.pdf | Zertifikat
2009610 | WEEE_Registrierungsbescheid.pdf | Zertifikat
2009610 | KS_2026_ZUBEHOER.pdf | Produktdatenblatt
2009610 | RoHS Bestätigung 2025.pdf | RoHS-Erklärung
2009625 | 2009625.jpg | Produktbild
2009625 | https://ht-instruments.de/produkte/software/elektromanager/ | Deeplink Produktseite
2009625 | REACH Bestätigung 2025.pdf | REACH-Erklärung
2009625 | BattG_Registrierungsbescheid.pdf | Zertifikat
2009625 | VerpackG_Zertifikat_2025.pdf | Zertifikat
2009625 | WEEE_Registrierungsbescheid.pdf | Zertifikat
2009625 | KS_2024_ELEKTROMANAGER.pdf | Produktdatenblatt
2009625 | RoHS Bestätigung 2025.pdf | RoHS-Erklärung
2009650 | 2009650.jpg | Produktbild
2009650 | https://ht-instruments.de/produkt/bma-16/ | Deeplink Produktseite
2009650 | REACH Bestätigung 2025.pdf | REACH-Erklärung
2009650 | BattG_Registrierungsbescheid.pdf | Zertifikat
2009650 | VerpackG_Zertifikat_2025.pdf | Zertifikat
2009650 | WEEE_Registrierungsbescheid.pdf | Zertifikat
2009650 | KS_2026_ZUBEHOER.pdf | Produktdatenblatt
2009650 | RoHS Bestätigung 2025.pdf | RoHS-Erklärung
2009660 | 2009660.jpg | Produktbild
2009660 | https://ht-instruments.de/produkt/bma-32/ | Deeplink Produktseite
2009660 | REACH Bestätigung 2025.pdf | REACH-Erklärung
2009660 | BattG_Registrierungsbescheid.pdf | Zertifikat
2009660 | VerpackG_Zertifikat_2025.pdf | Zertifikat
2009660 | WEEE_Registrierungsbescheid.pdf | Zertifikat
2009660 | KS_2026_ZUBEHOER.pdf | Produktdatenblatt
2009660 | RoHS Bestätigung 2025.pdf | RoHS-Erklärung
2009670 | 2009670.jpg | Produktbild
2009670 | https://ht-instruments.de/produkt/r-pe-pruefstab/ | Deeplink Produktseite
2009670 | REACH Bestätigung 2025.pdf | REACH-Erklärung
2009670 | BattG_Registrierungsbescheid.pdf | Zertifikat
2009670 | VerpackG_Zertifikat_2025.pdf | Zertifikat
2009670 | WEEE_Registrierungsbescheid.pdf | Zertifikat
2009670 | KS_2026_ZUBEHOER.pdf | Produktdatenblatt
2009670 | RoHS Bestätigung 2025.pdf | RoHS-Erklärung
2009680 | 2009680.jpg | Produktbild
2009680 | https://ht-instruments.de/produkt/line-splitter/ | Deeplink Produktseite
2009680 | REACH Bestätigung 2025.pdf | REACH-Erklärung
2009680 | BattG_Registrierungsbescheid.pdf | Zertifikat
2009680 | VerpackG_Zertifikat_2025.pdf | Zertifikat
2009680 | WEEE_Registrierungsbescheid.pdf | Zertifikat
2009680 | KS_2026_ZUBEHOER.pdf | Produktdatenblatt
2009680 | RoHS Bestätigung 2025.pdf | RoHS-Erklärung
2009680 | linesplitter_ce_v2-00.pdf | CE-Erklärung
2009690 | 2009690.jpg | Produktbild
2009690 | https://ht-instruments.de/produkt/tl-50mkt/ | Deeplink Produktseite
2009690 | REACH Bestätigung 2025.pdf | REACH-Erklärung
2009690 | BattG_Registrierungsbescheid.pdf | Zertifikat
2009690 | VerpackG_Zertifikat_2025.pdf | Zertifikat
2009690 | WEEE_Registrierungsbescheid.pdf | Zertifikat
2009690 | KS_2026_ZUBEHOER.pdf | Produktdatenblatt
2009690 | RoHS Bestätigung 2025.pdf | RoHS-Erklärung
2009700 | 2009700.jpg | Produktbild
2009700 | https://ht-instruments.de/produkt/erdspiess-mit-gewinde/ | Deeplink Produktseite
2009700 | REACH Bestätigung 2025.pdf | REACH-Erklärung
2009700 | BattG_Registrierungsbescheid.pdf | Zertifikat
2009700 | VerpackG_Zertifikat_2025.pdf | Zertifikat
2009700 | WEEE_Registrierungsbescheid.pdf | Zertifikat
2009700 | KS_2026_ZUBEHOER.pdf | Produktdatenblatt
2009700 | RoHS Bestätigung 2025.pdf | RoHS-Erklärung
2009710 | 2009710.jpg | Produktbild
2009710 | https://ht-instruments.de/produkt/sicherung-sb0-8-a/ | Deeplink Produktseite
2009710 | REACH Bestätigung 2025.pdf | REACH-Erklärung
2009710 | BattG_Registrierungsbescheid.pdf | Zertifikat
2009710 | VerpackG_Zertifikat_2025.pdf | Zertifikat
2009710 | WEEE_Registrierungsbescheid.pdf | Zertifikat
2009710 | KS_2026_ZUBEHOER.pdf | Produktdatenblatt
2009710 | RoHS Bestätigung 2025.pdf | RoHS-Erklärung
2009720 | 2009720.jpg | Produktbild
2009720 | https://ht-instruments.de/produkt/sicherung-sb10-a/ | Deeplink Produktseite
2009720 | REACH Bestätigung 2025.pdf | REACH-Erklärung
2009720 | BattG_Registrierungsbescheid.pdf | Zertifikat
2009720 | VerpackG_Zertifikat_2025.pdf | Zertifikat
2009720 | WEEE_Registrierungsbescheid.pdf | Zertifikat
2009720 | KS_2026_ZUBEHOER.pdf | Produktdatenblatt
2009720 | RoHS Bestätigung 2025.pdf | RoHS-Erklärung
2009730 | 2009730.jpg | Produktbild
2009730 | https://ht-instruments.de/produkt/ht7/ | Deeplink Produktseite
2009730 | REACH Bestätigung 2025.pdf | REACH-Erklärung
2009730 | BattG_Registrierungsbescheid.pdf | Zertifikat
2009730 | VerpackG_Zertifikat_2025.pdf | Zertifikat
2009730 | WEEE_Registrierungsbescheid.pdf | Zertifikat
2009730 | KS_2026_HT7.pdf | Produktdatenblatt
2009730 | RoHS Bestätigung 2025.pdf | RoHS-Erklärung
2009730 | ht7_ce_v2-00.pdf | CE-Erklärung
2009760 | 2009760.jpg | Produktbild
2009760 | https://ht-instruments.de/produkt/masterkey-elektro/ | Deeplink Produktseite
2009760 | REACH Bestätigung 2025.pdf | REACH-Erklärung
2009760 | BattG_Registrierungsbescheid.pdf | Zertifikat
2009760 | VerpackG_Zertifikat_2025.pdf | Zertifikat
2009760 | WEEE_Registrierungsbescheid.pdf | Zertifikat
2009760 | KS_2026_MASTERKEY-ELEKTRO_F40_ALADINO_HEAD-LED_X-LITE.pdf | Produktdatenblatt
2009760 | RoHS Bestätigung 2025.pdf | RoHS-Erklärung
2009840 | 2009840.jpg | Produktbild
2009840 | https://ht-instruments.de/produkt/safety-kit/ | Deeplink Produktseite
2009840 | REACH Bestätigung 2025.pdf | REACH-Erklärung
2009840 | BattG_Registrierungsbescheid.pdf | Zertifikat
2009840 | VerpackG_Zertifikat_2025.pdf | Zertifikat
2009840 | WEEE_Registrierungsbescheid.pdf | Zertifikat
2009840 | KS_2026_SAFETY-KIT.pdf | Produktdatenblatt
2009840 | RoHS Bestätigung 2025.pdf | RoHS-Erklärung
2009870 | 2009870.jpg | Produktbild
2009870 | https://ht-instruments.de/produkt/ht-mk4/ | Deeplink Produktseite
2009870 | REACH Bestätigung 2025.pdf | REACH-Erklärung
2009870 | BattG_Registrierungsbescheid.pdf | Zertifikat
2009870 | VerpackG_Zertifikat_2025.pdf | Zertifikat
2009870 | WEEE_Registrierungsbescheid.pdf | Zertifikat
2009870 | KS_2026_MULTITEST_HT700_RCD_ARC.pdf | Produktdatenblatt
2009870 | RoHS Bestätigung 2025.pdf | RoHS-Erklärung
2009880 | 2009880.jpg | Produktbild
2009880 | https://ht-instruments.de/produkt/ht10/ | Deeplink Produktseite
2009880 | REACH Bestätigung 2025.pdf | REACH-Erklärung
2009880 | BattG_Registrierungsbescheid.pdf | Zertifikat
2009880 | VerpackG_Zertifikat_2025.pdf | Zertifikat
2009880 | WEEE_Registrierungsbescheid.pdf | Zertifikat
2009880 | KS_2026_HT10.pdf | Produktdatenblatt
2009880 | RoHS Bestätigung 2025.pdf | RoHS-Erklärung
2009880 | ht10_ce_v2-00.pdf | CE-Erklärung
2009890 | 2009890.jpg | Produktbild
2009890 | https://ht-instruments.de/produkt/ht10/ | Deeplink Produktseite
2009890 | REACH Bestätigung 2025.pdf | REACH-Erklärung
2009890 | BattG_Registrierungsbescheid.pdf | Zertifikat
2009890 | VerpackG_Zertifikat_2025.pdf | Zertifikat
2009890 | WEEE_Registrierungsbescheid.pdf | Zertifikat
2009890 | KS_2026_HT10.pdf | Produktdatenblatt
2009890 | RoHS Bestätigung 2025.pdf | RoHS-Erklärung
2009890 | ht10_ce_v2-00.pdf | CE-Erklärung
2009900 | 2009900.jpg | Produktbild
2009900 | https://ht-instruments.de/produkt/handbuch-pflicht-lektuere/ | Deeplink Produktseite
2009900 | REACH Bestätigung 2025.pdf | REACH-Erklärung
2009900 | BattG_Registrierungsbescheid.pdf | Zertifikat
2009900 | VerpackG_Zertifikat_2025.pdf | Zertifikat
2009900 | WEEE_Registrierungsbescheid.pdf | Zertifikat
2009900 | KS_2026_PflichHT-Lektuere.pdf | Produktdatenblatt
2009900 | RoHS Bestätigung 2025.pdf | RoHS-Erklärung
2009920 | 2009920.jpg | Produktbild
2009920 | TEST_SUMMARY_UN38.3_10055184_BATTERIEDOKUMENT.pdf | Sicherheitsdatenblatt
2009920 | https://ht-instruments.de/produkt/multitest-ht700-rcd-set/ | Deeplink Produktseite
2009920 | REACH Bestätigung 2025.pdf | REACH-Erklärung
2009920 | BattG_Registrierungsbescheid.pdf | Zertifikat
2009920 | VerpackG_Zertifikat_2025.pdf | Zertifikat
2009920 | WEEE_Registrierungsbescheid.pdf | Zertifikat
2009920 | KS_2026_MULTITEST_HT700_RCD_ARC.pdf | Produktdatenblatt
2009920 | RoHS Bestätigung 2025.pdf | RoHS-Erklärung
2009950 | 2009950.jpg | Produktbild
2009950 | https://ht-instruments.de/produkt/ht10/ | Deeplink Produktseite
2009950 | REACH Bestätigung 2025.pdf | REACH-Erklärung
2009950 | BattG_Registrierungsbescheid.pdf | Zertifikat
2009950 | VerpackG_Zertifikat_2025.pdf | Zertifikat
2009950 | WEEE_Registrierungsbescheid.pdf | Zertifikat
2009950 | KS_2026_HT10.pdf | Produktdatenblatt
2009950 | RoHS Bestätigung 2025.pdf | RoHS-Erklärung
2009950 | ht10_ce_v2-00.pdf | CE-Erklärung
2009960 | 2009960.jpg | Produktbild
2009960 | https://ht-instruments.de/produkt/ht10/ | Deeplink Produktseite
2009960 | REACH Bestätigung 2025.pdf | REACH-Erklärung
2009960 | BattG_Registrierungsbescheid.pdf | Zertifikat
2009960 | VerpackG_Zertifikat_2025.pdf | Zertifikat
2009960 | WEEE_Registrierungsbescheid.pdf | Zertifikat
2009960 | KS_2026_HT10.pdf | Produktdatenblatt
2009960 | RoHS Bestätigung 2025.pdf | RoHS-Erklärung
2009960 | ht10_ce_v2-00.pdf | CE-Erklärung
2009964 | 2009964.jpg | Produktbild
2009964 | https://ht-instruments.de/produkt/ht7/ | Deeplink Produktseite
2009964 | REACH Bestätigung 2025.pdf | REACH-Erklärung
2009964 | BattG_Registrierungsbescheid.pdf | Zertifikat
2009964 | VerpackG_Zertifikat_2025.pdf | Zertifikat
2009964 | WEEE_Registrierungsbescheid.pdf | Zertifikat
2009964 | KS_2026_HT7.pdf | Produktdatenblatt
2009964 | RoHS Bestätigung 2025.pdf | RoHS-Erklärung
2009964 | ht7_ce_v2-00.pdf | CE-Erklärung
2009965 | 2009965.jpg | Produktbild
2009965 | https://ht-instruments.de/produkt/ht10/ | Deeplink Produktseite
2009965 | REACH Bestätigung 2025.pdf | REACH-Erklärung
2009965 | BattG_Registrierungsbescheid.pdf | Zertifikat
2009965 | VerpackG_Zertifikat_2025.pdf | Zertifikat
2009965 | WEEE_Registrierungsbescheid.pdf | Zertifikat
2009965 | KS_2026_HT10.pdf | Produktdatenblatt
2009965 | RoHS Bestätigung 2025.pdf | RoHS-Erklärung
2009965 | ht10_ce_v2-00.pdf | CE-Erklärung
2009990 | 2009990.jpg | Produktbild
2009990 | https://ht-instruments.de/produkt/option-rcd-30-ma/ | Deeplink Produktseite
2009990 | REACH Bestätigung 2025.pdf | REACH-Erklärung
2009990 | BattG_Registrierungsbescheid.pdf | Zertifikat
2009990 | VerpackG_Zertifikat_2025.pdf | Zertifikat
2009990 | WEEE_Registrierungsbescheid.pdf | Zertifikat
2009990 | KS_2026_SMART-TEST_HT700.pdf | Produktdatenblatt
2009990 | RoHS Bestätigung 2025.pdf | RoHS-Erklärung
2010100 | 2010100.jpg | Produktbild
2010100 | TEST_SUMMARY_UN38.3_10055184_BATTERIEDOKUMENT.pdf | Sicherheitsdatenblatt
2010100 | https://ht-instruments.de/produkt/multitest-ht700-rcd/ | Deeplink Produktseite
2010100 | REACH Bestätigung 2025.pdf | REACH-Erklärung
2010100 | BattG_Registrierungsbescheid.pdf | Zertifikat
2010100 | VerpackG_Zertifikat_2025.pdf | Zertifikat
2010100 | WEEE_Registrierungsbescheid.pdf | Zertifikat
2010100 | KS_2026_MULTITEST_HT700_RCD_ARC.pdf | Produktdatenblatt
2010100 | RoHS Bestätigung 2025.pdf | RoHS-Erklärung
2010110 | 2010110.jpg | Produktbild
2010110 | TEST_SUMMARY_UN38.3_10055184_BATTERIEDOKUMENT.pdf | Sicherheitsdatenblatt
2010110 | https://ht-instruments.de/produkt/multitest-ht700-rcd-set/ | Deeplink Produktseite
2010110 | REACH Bestätigung 2025.pdf | REACH-Erklärung
2010110 | BattG_Registrierungsbescheid.pdf | Zertifikat
2010110 | VerpackG_Zertifikat_2025.pdf | Zertifikat
2010110 | WEEE_Registrierungsbescheid.pdf | Zertifikat
2010110 | KS_2026_MULTITEST_HT700_RCD_ARC.pdf | Produktdatenblatt
2010110 | RoHS Bestätigung 2025.pdf | RoHS-Erklärung
2010120 | 2010120.jpg | Produktbild
2010120 | TEST_SUMMARY_UN38.3_10055184_BATTERIEDOKUMENT.pdf | Sicherheitsdatenblatt
2010120 | https://ht-instruments.de/produkt/multitest-ht700-arc/ | Deeplink Produktseite
2010120 | REACH Bestätigung 2025.pdf | REACH-Erklärung
2010120 | BattG_Registrierungsbescheid.pdf | Zertifikat
2010120 | VerpackG_Zertifikat_2025.pdf | Zertifikat
2010120 | WEEE_Registrierungsbescheid.pdf | Zertifikat
2010120 | KS_2026_MULTITEST_HT700_RCD_ARC.pdf | Produktdatenblatt
2010120 | RoHS Bestätigung 2025.pdf | RoHS-Erklärung
2010130 | 2010130.jpg | Produktbild
2010130 | TEST_SUMMARY_UN38.3_10055184_BATTERIEDOKUMENT.pdf | Sicherheitsdatenblatt
2010130 | https://ht-instruments.de/produkt/multitest-ht700-arc-set/ | Deeplink Produktseite
2010130 | REACH Bestätigung 2025.pdf | REACH-Erklärung
2010130 | BattG_Registrierungsbescheid.pdf | Zertifikat
2010130 | VerpackG_Zertifikat_2025.pdf | Zertifikat
2010130 | WEEE_Registrierungsbescheid.pdf | Zertifikat
2010130 | KS_2026_MULTITEST_HT700_RCD_ARC.pdf | Produktdatenblatt
2010130 | RoHS Bestätigung 2025.pdf | RoHS-Erklärung
2010170 | 2010170.jpg | Produktbild
2010170 | https://ht-instruments.de/produkt/kit-tls-4f/ | Deeplink Produktseite
2010170 | REACH Bestätigung 2025.pdf | REACH-Erklärung
2010170 | BattG_Registrierungsbescheid.pdf | Zertifikat
2010170 | VerpackG_Zertifikat_2025.pdf | Zertifikat
2010170 | WEEE_Registrierungsbescheid.pdf | Zertifikat
2010170 | KS_2026_ZUBEHOER.pdf | Produktdatenblatt
2010170 | RoHS Bestätigung 2025.pdf | RoHS-Erklärung
2010205 | 2010205.jpg | Produktbild
2010205 | https://ht-instruments.de/produkt/quicklan6055/ | Deeplink Produktseite
2010205 | REACH Bestätigung 2025.pdf | REACH-Erklärung
2010205 | BattG_Registrierungsbescheid.pdf | Zertifikat
2010205 | VerpackG_Zertifikat_2025.pdf | Zertifikat
2010205 | WEEE_Registrierungsbescheid.pdf | Zertifikat
2010205 | KS_2026_QUICKLAN6055.pdf | Produktdatenblatt
2010205 | RoHS Bestätigung 2025.pdf | RoHS-Erklärung
2010205 | quicklan6055_ce_v2-00.pdf | CE-Erklärung
2010220 | 2010220.jpg | Produktbild
2010220 | https://ht-instruments.de/produkt/tp-cable-tag-16x16-abs/ | Deeplink Produktseite
2010220 | REACH Bestätigung 2025.pdf | REACH-Erklärung
2010220 | BattG_Registrierungsbescheid.pdf | Zertifikat
2010220 | VerpackG_Zertifikat_2025.pdf | Zertifikat
2010220 | WEEE_Registrierungsbescheid.pdf | Zertifikat
2010220 | Transponder_Ubersicht_06_2023.pdf | Produktdatenblatt
2010220 | RoHS Bestätigung 2025.pdf | RoHS-Erklärung
2010370 | 2010370.jpg | Produktbild
2010370 | https://ht-instruments.de/produkt/tl-evs/ | Deeplink Produktseite
2010370 | REACH Bestätigung 2025.pdf | REACH-Erklärung
2010370 | BattG_Registrierungsbescheid.pdf | Zertifikat
2010370 | VerpackG_Zertifikat_2025.pdf | Zertifikat
2010370 | WEEE_Registrierungsbescheid.pdf | Zertifikat
2010370 | KS_2026_ZUBEHOER.pdf | Produktdatenblatt
2010370 | RoHS Bestätigung 2025.pdf | RoHS-Erklärung
2010380 | 2010380.jpg | Produktbild
2010380 | https://ht-instruments.de/produkt/tl-evb/ | Deeplink Produktseite
2010380 | REACH Bestätigung 2025.pdf | REACH-Erklärung
2010380 | BattG_Registrierungsbescheid.pdf | Zertifikat
2010380 | VerpackG_Zertifikat_2025.pdf | Zertifikat
2010380 | WEEE_Registrierungsbescheid.pdf | Zertifikat
2010380 | KS_2026_ZUBEHOER.pdf | Produktdatenblatt
2010380 | RoHS Bestätigung 2025.pdf | RoHS-Erklärung
2010390 | 2010390.jpg | Produktbild
2010390 | https://ht-instruments.de/produkt/tl-ev-kit/ | Deeplink Produktseite
2010390 | REACH Bestätigung 2025.pdf | REACH-Erklärung
2010390 | BattG_Registrierungsbescheid.pdf | Zertifikat
2010390 | VerpackG_Zertifikat_2025.pdf | Zertifikat
2010390 | WEEE_Registrierungsbescheid.pdf | Zertifikat
2010390 | KS_2026_ZUBEHOER.pdf | Produktdatenblatt
2010390 | RoHS Bestätigung 2025.pdf | RoHS-Erklärung
2010410 | 2010410.jpg | Produktbild
2010410 | REACH Bestätigung 2025.pdf | REACH-Erklärung
2010410 | BattG_Registrierungsbescheid.pdf | Zertifikat
2010410 | VerpackG_Zertifikat_2025.pdf | Zertifikat
2010410 | WEEE_Registrierungsbescheid.pdf | Zertifikat
2010410 | RoHS Bestätigung 2025.pdf | RoHS-Erklärung
2019610 | 2019610.jpg | Produktbild
2019610 | https://ht-instruments.de/produkt/sicherung-200-ma/ | Deeplink Produktseite
2019610 | REACH Bestätigung 2025.pdf | REACH-Erklärung
2019610 | BattG_Registrierungsbescheid.pdf | Zertifikat
2019610 | VerpackG_Zertifikat_2025.pdf | Zertifikat
2019610 | WEEE_Registrierungsbescheid.pdf | Zertifikat
2019610 | KS_2026_ZUBEHOER.pdf | Produktdatenblatt
2019610 | RoHS Bestätigung 2025.pdf | RoHS-Erklärung

## Zubehör
Artikelnummer des Lieferanten | Zubehör | Art des Zubehörs
1011580 | 1004800 | Lieferumfang
1011580 | 1010700 | Lieferumfang
1011580 | 1011405 | Lieferumfang
1011580 | 1006730 | Lieferumfang
1011580 | 1008767 | Lieferumfang
1011580 | 1008735 | Lieferumfang
1011580 | 1009510 | Optionales Zubehör
1011580 | 2009310 | Optionales Zubehör
1011550 | 1004800 | Lieferumfang
1011550 | 1010700 | Lieferumfang
1011550 | 1011405 | Optionales Zubehör
1011550 | 1006730 | Optionales Zubehör
1011550 | 1008767 | Optionales Zubehör
1011550 | 1008735 | Optionales Zubehör
1011550 | 1009510 | Optionales Zubehör
1011550 | 2009310 | Optionales Zubehör
2010205 | 1001210 | Lieferumfang
2010205 | 1004250 | Optionales Zubehör
2010205 | 1004190 | Optionales Zubehör
2010205 | 1004200 | Optionales Zubehör
2010205 | 1004210 | Optionales Zubehör
2010205 | 1004220 | Optionales Zubehör
2010205 | 1004230 | Optionales Zubehör
2010205 | 1004240 | Optionales Zubehör
1010246 | 1010240 | Lieferumfang
1010246 | 2008670 | Lieferumfang
2009920 | 2010100 | Lieferumfang
2009920 | 2008660 | Lieferumfang
2009920 | 2008520 | Lieferumfang
2009920 | 2008550 | Lieferumfang
2009920 | 2002260 | Lieferumfang
2009920 | 2008551 | Optionales Zubehör
2009920 | 2008552 | Optionales Zubehör
2009920 | 2008553 | Optionales Zubehör
2009920 | 2008554 | Optionales Zubehör
2009920 | 2008555 | Optionales Zubehör
2009920 | 2008556 | Optionales Zubehör
2009920 | 2008557 | Optionales Zubehör
2009920 | 2008558 | Optionales Zubehör
2009920 | 2008559 | Optionales Zubehör
2009920 | 2002270 | Optionales Zubehör
2009920 | 2002250 | Optionales Zubehör
2009920 | 2008530 | Optionales Zubehör
2009920 | 2002110 | Lieferumfang
2009920 | 2006800 | Optionales Zubehör
2009920 | 2006900 | Optionales Zubehör
2009920 | 2009870 | Optionales Zubehör
2009920 | 2009491 | Optionales Zubehör
2009920 | 2002540 | Optionales Zubehör
2009920 | 2002535 | Optionales Zubehör
2009920 | 2002545 | Optionales Zubehör
2009920 | 2002581 | Optionales Zubehör
2009920 | 2007210 | Optionales Zubehör
2009920 | 2003800 | Optionales Zubehör
2009920 | 1010980 | Optionales Zubehör
2009964 | 1010660 | Optionales Zubehör
1011800 | 1004800 | Lieferumfang
1011800 | 1006210 | Lieferumfang
1011800 | 1010210 | Optionales Zubehör
1011800 | 2002900 | Optionales Zubehör
1011800 | 1005550 | Optionales Zubehör
1011800 | 1003560 | Optionales Zubehör
1011800 | 1003980 | Optionales Zubehör
1011800 | 1005400 | Optionales Zubehör
1011800 | 1004160 | Optionales Zubehör
1011800 | 2009220 | Optionales Zubehör
1011800 | 2004100 | Optionales Zubehör
1011800 | 1010480 | Optionales Zubehör
1011800 | 1009700 | Optionales Zubehör
1011800 | 2009310 | Optionales Zubehör
1011800 | 2009690 | Optionales Zubehör
1011800 | 1009510 | Optionales Zubehör
1010755 | 1004310 | Lieferumfang
1010755 | 1010151 | Lieferumfang
1004151 | 1003960 | Lieferumfang
1004151 | 1007220 | Lieferumfang
1004151 | 1009510 | Lieferumfang
1004151 | 1004800 | Lieferumfang
1004151 | 1006500 | Optionales Zubehör
1004151 | 1005550 | Optionales Zubehör
1004151 | 1003560 | Optionales Zubehör
1004151 | 1003570 | Optionales Zubehör
1004151 | 1006900 | Optionales Zubehör
1004151 | 1003420 | Optionales Zubehör
1004151 | 1003430 | Optionales Zubehör
1010810 | 1004310 | Lieferumfang
1010810 | 1010151 | Lieferumfang
1011405 | 1006730 | Lieferumfang
1011405 | 1008767 | Lieferumfang
1011405 | 1008735 | Lieferumfang
1002290 | 1010345 | Lieferumfang
1002290 | 1006110 | Lieferumfang
1002290 | 1010720 | Lieferumfang
1011410 | 1004800 | Lieferumfang
1011410 | 1010700 | Lieferumfang
1011410 | 1011405 | Lieferumfang
1011410 | 1006730 | Lieferumfang
1011410 | 1008767 | Lieferumfang
1011410 | 1008735 | Lieferumfang
1011410 | 1009510 | Optionales Zubehör
1011410 | 2009310 | Optionales Zubehör
1011400 | 1004800 | Lieferumfang
1011400 | 1010700 | Lieferumfang
1011400 | 1011405 | Optionales Zubehör
1011400 | 1006730 | Optionales Zubehör
1011400 | 1008767 | Optionales Zubehör
1011400 | 1008735 | Optionales Zubehör
1011400 | 1009510 | Optionales Zubehör
1011400 | 2009310 | Optionales Zubehör
1011600 | 1006730 | Lieferumfang
1011600 | 1008767 | Lieferumfang
1011600 | 1008735 | Lieferumfang
1011600 | 1007220 | Lieferumfang
1011380 | 1010830 | Lieferumfang
1011380 | 1010720 | Lieferumfang
1011380 | 1010850 | Lieferumfang
1011380 | 2009220 | Lieferumfang
1011380 | 2009300 | Lieferumfang
2009890 | 1010850 | Lieferumfang
2009890 | 1010520 | Lieferumfang
1008900 | 1003960 | Lieferumfang
1008900 | 1007220 | Lieferumfang
1008900 | 1009510 | Lieferumfang
1008900 | 1004800 | Lieferumfang
1008900 | 1006500 | Optionales Zubehör
1008900 | 1005550 | Optionales Zubehör
1008900 | 1003560 | Optionales Zubehör
1008900 | 1003570 | Optionales Zubehör
1008900 | 1006900 | Optionales Zubehör
1008900 | 1003420 | Optionales Zubehör
1008900 | 1003430 | Optionales Zubehör
1010801 | 1009610 | Lieferumfang
1010801 | 1004160 | Lieferumfang
1010801 | 1010960 | Lieferumfang
1010802 | 1009610 | Lieferumfang
1010802 | 1004160 | Lieferumfang
1010802 | 1010960 | Lieferumfang
1002350 | 1008665 | Lieferumfang
1002350 | 1010990 | Lieferumfang
2009990 | 2002740 | Notwendiger Zusatzartikel
2010130 | 2010120 | Lieferumfang
2010130 | 2008660 | Lieferumfang
2010130 | 2008520 | Lieferumfang
2010130 | 2008550 | Lieferumfang
2010130 | 2002260 | Lieferumfang
2010130 | 2008551 | Optionales Zubehör
2010130 | 2008552 | Optionales Zubehör
2010130 | 2008553 | Optionales Zubehör
2010130 | 2008554 | Optionales Zubehör
2010130 | 2008555 | Optionales Zubehör
2010130 | 2008556 | Optionales Zubehör
2010130 | 2008557 | Optionales Zubehör
2010130 | 2008558 | Optionales Zubehör
2010130 | 2008559 | Optionales Zubehör
2010130 | 2002270 | Optionales Zubehör
2010130 | 2002250 | Optionales Zubehör
2010130 | 2008530 | Optionales Zubehör
2010130 | 2002110 | Optionales Zubehör
2010130 | 2006800 | Optionales Zubehör
2010130 | 2006900 | Optionales Zubehör
2010130 | 2009870 | Optionales Zubehör
2010130 | 2009491 | Optionales Zubehör
2010130 | 2002540 | Optionales Zubehör
2010130 | 2002535 | Optionales Zubehör
2010130 | 2002545 | Optionales Zubehör
2010130 | 2002581 | Optionales Zubehör
2010130 | 2007210 | Optionales Zubehör
2010130 | 2003800 | Optionales Zubehör
2010130 | 1010980 | Optionales Zubehör
2010120 | 2008660 | Optionales Zubehör
2010120 | 2008520 | Optionales Zubehör
2010120 | 2008550 | Optionales Zubehör
2010120 | 2002260 | Optionales Zubehör
2010120 | 2008551 | Optionales Zubehör
2010120 | 2008552 | Optionales Zubehör
2010120 | 2008553 | Optionales Zubehör
2010120 | 2008554 | Optionales Zubehör
2010120 | 2008555 | Optionales Zubehör
2010120 | 2008556 | Optionales Zubehör
2010120 | 2008557 | Optionales Zubehör
2010120 | 2008558 | Optionales Zubehör
2010120 | 2008559 | Optionales Zubehör
2010120 | 2002270 | Optionales Zubehör
2010120 | 2002250 | Optionales Zubehör
2010120 | 2008530 | Optionales Zubehör
2010120 | 2002110 | Optionales Zubehör
2010120 | 2006800 | Optionales Zubehör
2010120 | 2006900 | Optionales Zubehör
2010120 | 2009870 | Optionales Zubehör
2010120 | 2009491 | Optionales Zubehör
2010120 | 2002540 | Optionales Zubehör
2010120 | 2002535 | Optionales Zubehör
2010120 | 2002545 | Optionales Zubehör
2010120 | 2002581 | Optionales Zubehör
2010120 | 2007210 | Optionales Zubehör
2010120 | 2003800 | Optionales Zubehör
2010120 | 1010980 | Optionales Zubehör
2010110 | 2010100 | Lieferumfang
2010110 | 2008660 | Lieferumfang
2010110 | 2008520 | Lieferumfang
2010110 | 2008550 | Lieferumfang
2010110 | 2002260 | Lieferumfang
2010110 | 2008551 | Optionales Zubehör
2010110 | 2008552 | Optionales Zubehör
2010110 | 2008553 | Optionales Zubehör
2010110 | 2008554 | Optionales Zubehör
2010110 | 2008555 | Optionales Zubehör
2010110 | 2008556 | Optionales Zubehör
2010110 | 2008557 | Optionales Zubehör
2010110 | 2008558 | Optionales Zubehör
2010110 | 2008559 | Optionales Zubehör
2010110 | 2002270 | Optionales Zubehör
2010110 | 2002250 | Optionales Zubehör
2010110 | 2008530 | Optionales Zubehör
2010110 | 2002110 | Optionales Zubehör
2010110 | 2006800 | Optionales Zubehör
2010110 | 2006900 | Optionales Zubehör
2010110 | 2009870 | Optionales Zubehör
2010110 | 2009491 | Optionales Zubehör
2010110 | 2002540 | Optionales Zubehör
2010110 | 2002535 | Optionales Zubehör
2010110 | 2002545 | Optionales Zubehör
2010110 | 2002581 | Optionales Zubehör
2010110 | 2007210 | Optionales Zubehör
2010110 | 2003800 | Optionales Zubehör
2010110 | 1010980 | Optionales Zubehör
2010100 | 2008660 | Optionales Zubehör
2010100 | 2008520 | Optionales Zubehör
2010100 | 2008550 | Optionales Zubehör
2010100 | 2002260 | Optionales Zubehör
2010100 | 2008551 | Optionales Zubehör
2010100 | 2008552 | Optionales Zubehör
2010100 | 2008553 | Optionales Zubehör
2010100 | 2008554 | Optionales Zubehör
2010100 | 2008555 | Optionales Zubehör
2010100 | 2008556 | Optionales Zubehör
2010100 | 2008557 | Optionales Zubehör
2010100 | 2008558 | Optionales Zubehör
2010100 | 2008559 | Optionales Zubehör
2010100 | 2002270 | Optionales Zubehör
2010100 | 2002250 | Optionales Zubehör
2010100 | 2008530 | Optionales Zubehör
2010100 | 2002110 | Optionales Zubehör
2010100 | 2006800 | Optionales Zubehör
2010100 | 2006900 | Optionales Zubehör
2010100 | 2009870 | Optionales Zubehör
2010100 | 2009491 | Optionales Zubehör
2010100 | 2002540 | Optionales Zubehör
2010100 | 2002535 | Optionales Zubehör
2010100 | 2002545 | Optionales Zubehör
2010100 | 2002581 | Optionales Zubehör
2010100 | 2007210 | Optionales Zubehör
2010100 | 2003800 | Optionales Zubehör
2010100 | 1010980 | Optionales Zubehör
2009371 | 1009740 | Lieferumfang
2009371 | 1010320 | Lieferumfang
2009371 | 1010192 | Lieferumfang
2009371 | 2010110 | Lieferumfang
2009371 | 1009610 | Lieferumfang
2009371 | 2002070 | Lieferumfang
2009361 | 1009740 | Lieferumfang
2009361 | 1010320 | Lieferumfang
2009361 | 1010191 | Lieferumfang
2009361 | 2010110 | Lieferumfang
2009361 | 1011230 | Lieferumfang
2009361 | 2002070 | Lieferumfang
1011230 | 1004800 | Lieferumfang
1011230 | 1010480 | Lieferumfang
1011230 | 1005550 | Optionales Zubehör
1011230 | 1003560 | Optionales Zubehör
1011230 | 1003510 | Optionales Zubehör
1011230 | 1003520 | Optionales Zubehör
1011230 | 1006500 | Optionales Zubehör
1011230 | 1004160 | Optionales Zubehör
1011230 | 2009310 | Optionales Zubehör
1011230 | 2009690 | Optionales Zubehör
1011230 | 2009220 | Optionales Zubehör
1011230 | 2009670 | Optionales Zubehör
1011230 | 1003980 | Optionales Zubehör
1011230 | 1009460 | Optionales Zubehör
1011230 | 1010700 | Optionales Zubehör
1011250 | 1004800 | Lieferumfang
1011250 | 1010480 | Lieferumfang
1011250 | 1005550 | Optionales Zubehör
1011250 | 1003560 | Optionales Zubehör
1011250 | 1003510 | Optionales Zubehör
1011250 | 1003520 | Optionales Zubehör
1011250 | 1006500 | Optionales Zubehör
1011250 | 1010960 | Optionales Zubehör
1011250 | 1004160 | Optionales Zubehör
1011250 | 2009310 | Optionales Zubehör
1011250 | 2009690 | Optionales Zubehör
1011250 | 2009220 | Optionales Zubehör
1011250 | 2009670 | Optionales Zubehör
1011250 | 1003980 | Optionales Zubehör
1011250 | 1009460 | Optionales Zubehör
1011250 | 1010700 | Optionales Zubehör
1011240 | 1004800 | Lieferumfang
1011240 | 1010480 | Lieferumfang
1011240 | 1005550 | Optionales Zubehör
1011240 | 1003560 | Optionales Zubehör
1011240 | 1003510 | Optionales Zubehör
1011240 | 1003520 | Optionales Zubehör
1011240 | 1006500 | Optionales Zubehör
1011240 | 1004160 | Optionales Zubehör
1011240 | 2009310 | Optionales Zubehör
1011240 | 2009690 | Optionales Zubehör
1011240 | 2009220 | Optionales Zubehör
1011240 | 2009670 | Optionales Zubehör
1011240 | 1003980 | Optionales Zubehör
1011240 | 1009460 | Optionales Zubehör
1011240 | 1010700 | Optionales Zubehör
2002072 | 2002070 | Notwendiger Zusatzartikel
1010800 | 1009610 | Lieferumfang
1010800 | 1004160 | Lieferumfang
1010800 | 1010960 | Lieferumfang
2009960 | 1010850 | Lieferumfang
2009960 | 1010890 | Lieferumfang
2009880 | 1010850 | Lieferumfang
1010955 | 1010950 | Lieferumfang
1010955 | 1010890 | Lieferumfang
1010955 | 1010951 | Optionales Zubehör
1010345 | 1004310 | Lieferumfang
1010950 | 1010951 | Optionales Zubehör
2009840 | 1010170 | Lieferumfang
2009840 | 1010260 | Lieferumfang
2009840 | 1009740 | Lieferumfang
2002756 | 2002740 | Notwendiger Zusatzartikel
2002225 | 2008550 | Optionales Zubehör
2002225 | 2008551 | Optionales Zubehör
2002225 | 2008552 | Optionales Zubehör
2002225 | 2008553 | Optionales Zubehör
2002225 | 2008554 | Optionales Zubehör
2002225 | 2008555 | Optionales Zubehör
2002225 | 2008556 | Optionales Zubehör
2002225 | 2008557 | Optionales Zubehör
2002225 | 2008558 | Optionales Zubehör
2002225 | 2008559 | Optionales Zubehör
2002225 | 2002260 | Optionales Zubehör
2002225 | 2002270 | Optionales Zubehör
2002225 | 2002250 | Optionales Zubehör
2002225 | 2002460 | Optionales Zubehör
2002225 | 2006420 | Optionales Zubehör
1002330 | 1008665 | Lieferumfang
1002330 | 1006720 | Lieferumfang
1002330 | 1009501 | Lieferumfang
1002305 | 1009501 | Lieferumfang
1002305 | 1009520 | Lieferumfang
1002310 | 1008661 | Lieferumfang
1002310 | 1006720 | Lieferumfang
1002310 | 1009501 | Lieferumfang
1010450 | 1011250 | Lieferumfang
1010450 | 2002070 | Lieferumfang
1010450 | 1004160 | Lieferumfang
1010450 | 2009220 | Lieferumfang
1010450 | 1010210 | Lieferumfang
1010440 | 1010200 | Lieferumfang
1010440 | 2002070 | Lieferumfang
1010440 | 1004160 | Lieferumfang
1010440 | 2009220 | Lieferumfang
1010440 | 1010210 | Lieferumfang
1010430 | 1009610 | Lieferumfang
1010430 | 2002070 | Lieferumfang
1010430 | 1004160 | Lieferumfang
1010430 | 2009220 | Lieferumfang
1010430 | 1010210 | Lieferumfang
1010780 | 1009610 | Lieferumfang
1010780 | 1009700 | Lieferumfang
1010780 | 1004160 | Lieferumfang
1010780 | 1010210 | Lieferumfang
1010780 | 1005400 | Lieferumfang
2009730 | 1009740 | Lieferumfang
2009730 | 1010520 | Lieferumfang
1008685 | 1009510 | Lieferumfang
1008685 | 1008766 | Lieferumfang
1008685 | 1006720 | Lieferumfang
1008685 | 1008730 | Lieferumfang
1008685 | 1009330 | Lieferumfang
1008685 | 1004800 | Lieferumfang
1008685 | 2009220 | Optionales Zubehör
1008685 | 1003560 | Optionales Zubehör
1008685 | 1003570 | Optionales Zubehör
1008685 | 1006900 | Optionales Zubehör
1008685 | 1010500 | Optionales Zubehör
2002752 | 2002740 | Notwendiger Zusatzartikel
2002754 | 2002740 | Notwendiger Zusatzartikel
2002751 | 2002740 | Notwendiger Zusatzartikel
2002755 | 2002740 | Notwendiger Zusatzartikel
2002753 | 2002740 | Notwendiger Zusatzartikel
2002750 | 2002740 | Notwendiger Zusatzartikel
2002740 | 2002750 | Optionales Zubehör
2002740 | 2002751 | Optionales Zubehör
2002740 | 2002752 | Optionales Zubehör
2002740 | 2002753 | Optionales Zubehör
2002740 | 2002754 | Optionales Zubehör
2002740 | 2002755 | Optionales Zubehör
2002740 | 2002510 | Optionales Zubehör
2002740 | 2002590 | Optionales Zubehör
2002740 | 2006410 | Optionales Zubehör
2002740 | 2006420 | Optionales Zubehör
2002740 | 2002460 | Optionales Zubehör
2002740 | 2003450 | Optionales Zubehör
1010740 | 1004320 | Optionales Zubehör
1010740 | 1004330 | Optionales Zubehör
1010740 | 1004340 | Optionales Zubehör
1010740 | 1004350 | Optionales Zubehör
1010740 | 1004360 | Optionales Zubehör
1010770 | 1004320 | Optionales Zubehör
1010770 | 1004330 | Optionales Zubehör
1010770 | 1004340 | Optionales Zubehör
1010770 | 1004350 | Optionales Zubehör
1010770 | 1004360 | Optionales Zubehör
1008665 | 1009510 | Lieferumfang
1008665 | 1008766 | Lieferumfang
1008665 | 1008730 | Lieferumfang
1008665 | 1004800 | Lieferumfang
1008665 | 2008150 | Optionales Zubehör
1008665 | 1006720 | Optionales Zubehör
1008665 | 2009220 | Optionales Zubehör
1008665 | 1010500 | Optionales Zubehör
1003840 | 1003230 | Lieferumfang
1004030 | 1009300 | Lieferumfang
1004040 | 1003790 | Optionales Zubehör
1004040 | 1003560 | Optionales Zubehör
1004050 | 1003790 | Optionales Zubehör
1004050 | 1003560 | Optionales Zubehör
1004050 | 1004100 | Optionales Zubehör
1004060 | 1003790 | Optionales Zubehör
1004060 | 1003560 | Optionales Zubehör
1004060 | 1004100 | Optionales Zubehör
1004060 | 1006500 | Optionales Zubehör
1004060 | 1006900 | Optionales Zubehör
1004070 | 1003790 | Lieferumfang
1004070 | 1003560 | Optionales Zubehör
1004070 | 1004100 | Optionales Zubehör
1004070 | 1004250 | Optionales Zubehör
1004070 | 1004190 | Optionales Zubehör
1004070 | 1004200 | Optionales Zubehör
1004070 | 1004210 | Optionales Zubehör
1004070 | 1004220 | Optionales Zubehör
1004070 | 1004230 | Optionales Zubehör
1004070 | 1004240 | Optionales Zubehör
1004070 | 1006500 | Optionales Zubehör
1004070 | 1006900 | Optionales Zubehör
1004170 | 1010710 | Optionales Zubehör
1004180 | 1004250 | Optionales Zubehör
1004180 | 1004190 | Optionales Zubehör
1004180 | 1004200 | Optionales Zubehör
1004180 | 1004210 | Optionales Zubehör
1004180 | 1004220 | Optionales Zubehör
1004180 | 1004230 | Optionales Zubehör
1004180 | 1004240 | Optionales Zubehör
1008661 | 1009510 | Lieferumfang
1008661 | 1008766 | Lieferumfang
1008661 | 1008730 | Lieferumfang
1008661 | 1004800 | Lieferumfang
1008661 | 2008150 | Optionales Zubehör
1008661 | 1006720 | Optionales Zubehör
1008661 | 2009220 | Optionales Zubehör
1008661 | 1010500 | Optionales Zubehör
1009180 | 1003230 | Optionales Zubehör
1009450 | 1009300 | Optionales Zubehör
1009501 | 1004800 | Lieferumfang
1009501 | 1006500 | Optionales Zubehör
1009501 | 1009520 | Optionales Zubehör
1009501 | 1006900 | Optionales Zubehör
1009501 | 1006720 | Optionales Zubehör
1009501 | 1008766 | Optionales Zubehör
1009501 | 1008730 | Optionales Zubehör
1009501 | 1009510 | Optionales Zubehör
1009501 | 2009310 | Optionales Zubehör
1009520 | 1006720 | Lieferumfang
1009520 | 1008766 | Lieferumfang
1009520 | 1008730 | Lieferumfang
1009610 | 1004800 | Lieferumfang
1009610 | 1006210 | Lieferumfang
1009610 | 1010210 | Optionales Zubehör
1009610 | 2002900 | Optionales Zubehör
1009610 | 1005550 | Optionales Zubehör
1009610 | 1003560 | Optionales Zubehör
1009610 | 1003980 | Optionales Zubehör
1009610 | 1005400 | Optionales Zubehör
1009610 | 1004160 | Optionales Zubehör
1009610 | 2009220 | Optionales Zubehör
1009610 | 2004100 | Optionales Zubehör
1009610 | 1010480 | Optionales Zubehör
1009610 | 1009700 | Optionales Zubehör
1009610 | 2009310 | Optionales Zubehör
1009610 | 2009690 | Optionales Zubehör
1009610 | 1009510 | Optionales Zubehör
1009630 | 1003960 | Lieferumfang
1009630 | 1009460 | Lieferumfang
1009630 | 1009150 | Lieferumfang
1009630 | 1009760 | Optionales Zubehör
1009630 | 1003420 | Optionales Zubehör
1009630 | 1003560 | Optionales Zubehör
1009630 | 1005550 | Optionales Zubehör
1009630 | 1006900 | Optionales Zubehör
1009630 | 1009380 | Optionales Zubehör
1009650 | 1009150 | Lieferumfang
1009650 | 1003240 | Optionales Zubehör
1009650 | 1003250 | Optionales Zubehör
1009650 | 1010530 | Optionales Zubehör
1009650 | 1009850 | Optionales Zubehör
1009650 | 1009875 | Optionales Zubehör
1009650 | 1010500 | Optionales Zubehör
1009710 | 1003960 | Lieferumfang
1009710 | 1009460 | Lieferumfang
1009710 | 1009150 | Lieferumfang
1009710 | 1009760 | Optionales Zubehör
1009710 | 1003420 | Optionales Zubehör
1009710 | 1003560 | Optionales Zubehör
1009710 | 1005550 | Optionales Zubehör
1009710 | 1006900 | Optionales Zubehör
1009710 | 1009380 | Optionales Zubehör
1009720 | 1003960 | Lieferumfang
1009720 | 1009460 | Lieferumfang
1009720 | 1009150 | Lieferumfang
1009720 | 1009760 | Optionales Zubehör
1009720 | 1003420 | Optionales Zubehör
1009720 | 1003560 | Optionales Zubehör
1009720 | 1005550 | Optionales Zubehör
1009720 | 1006900 | Optionales Zubehör
1009720 | 1009380 | Optionales Zubehör
1009740 | 1010660 | Optionales Zubehör
1009950 | 1010180 | Lieferumfang
1009950 | 1010191 | Lieferumfang
1010200 | 1004800 | Lieferumfang
1010200 | 1010210 | Optionales Zubehör
1010200 | 2002900 | Optionales Zubehör
1010200 | 1005550 | Optionales Zubehör
1010200 | 1003560 | Optionales Zubehör
1010200 | 1003980 | Optionales Zubehör
1010200 | 1004160 | Optionales Zubehör
1010200 | 2009220 | Optionales Zubehör
1010200 | 2004100 | Optionales Zubehör
1010200 | 1010480 | Optionales Zubehör
1010200 | 2009310 | Optionales Zubehör
1010200 | 2009690 | Optionales Zubehör
1010200 | 1009510 | Optionales Zubehör
1010210 | 1010200 | Notwendiger Auswahlartikel
1010210 | 1009610 | Notwendiger Auswahlartikel
1010320 | 1004310 | Lieferumfang
1010330 | 1004310 | Lieferumfang
1010340 | 1004310 | Lieferumfang
1010460 | 1003960 | Lieferumfang
1010460 | 1006210 | Lieferumfang
1010460 | 1005400 | Lieferumfang
1010460 | 1004160 | Lieferumfang
1010460 | 1004800 | Lieferumfang
1010460 | 1003560 | Optionales Zubehör
1010460 | 1005550 | Optionales Zubehör
1010460 | 1009700 | Optionales Zubehör
1010460 | 1003980 | Optionales Zubehör
1010460 | 1009510 | Optionales Zubehör
1010750 | 1004310 | Lieferumfang

## Schlagwörter
Artikelnummer des Lieferanten | Schlagwort
1001210 | Einhand-Kabelschere
1001210 | Handkabelschere
1001210 | Handkabelzange
1001210 | Kabelschere
1001210 | Kabelschneider
1001210 | Kabelschneidwerkzeug
1001210 | Kabeltrenner
1001210 | Kabelzange
1001210 | Kevlarschere
1001210 | Kneifzange
1001210 | Ratschen-Kabelschere
1001210 | Rundschneider
1001210 | Schere
1001210 | Schneidwerkzeug
1001210 | VDE-Kabelschere
1002290 | Analog-Digital-Multimeter
1002290 | Analoges Multimeter
1002290 | Analog-Messgerät
1002290 | Digitales Multimeter
1002290 | Digital-Messgerät
1002290 | Digital-Milliohmmeter
1002290 | Echteffektivwertmesser
1002290 | Echteffektivwertmessgerät
1002290 | Mess- und Prüfgerät
1002290 | Messgerät
1002290 | Milliohmmeter
1002290 | Mini-Taschenmultimeter
1002290 | Multimeter
1002290 | Multimeterteil
1002290 | Ohmmeter
1002290 | Prüfgerät
1002290 | Taschenmultimeter
1002290 | Testgerät
1002290 | Vielfachmessgerät
1002290 | Voltmeter
1002290 | Widerstandsmesser
1002290 | Widerstandsmessgerät
1002305 | Analysegerät
1002305 | Kontrollgerät
1002305 | Photovoltaik-Analysegerät
1002310 | Analysegerät
1002310 | Kontrollgerät
1002310 | Photovoltaik-Analysegerät
1002330 | Analysegerät
1002330 | Kontrollgerät
1002330 | Photovoltaik-Analysegerät
1002350 | Analysegerät
1002350 | Kontrollgerät
1002350 | Photovoltaik-Analysegerät
1003000 | Abgreifklemme
1003000 | Anschlusskabel
1003000 | Ergänzungskomponente für Messgerät
1003000 | Ergänzungsmaterial für Messgerät
1003000 | Messleitung
1003000 | Messleitung für Mulitmeter
1003000 | Messleitungsverbinder
1003000 | Messzubehör
1003000 | Multimeter-Messleitung
1003000 | Prüfspitze
1003000 | Zubehör für Messgerät
1003010 | Abgreifklemme
1003010 | Anschlusskabel
1003010 | Ergänzungskomponente für Messgerät
1003010 | Ergänzungsmaterial für Messgerät
1003010 | Messleitung
1003010 | Messleitung für Mulitmeter
1003010 | Messleitungsverbinder
1003010 | Messzubehör
1003010 | Multimeter-Messleitung
1003010 | Prüfspitze
1003010 | Zubehör für Messgerät
1003020 | Abgreifklemme
1003020 | Anschlusskabel
1003020 | Ergänzungskomponente für Messgerät
1003020 | Ergänzungsmaterial für Messgerät
1003020 | Messleitung
1003020 | Messleitung für Mulitmeter
1003020 | Messleitungsverbinder
1003020 | Messzubehör
1003020 | Multimeter-Messleitung
1003020 | Prüfspitze
1003020 | Zubehör für Messgerät
1003030 | Abgreifklemme
1003030 | Anschlusskabel
1003030 | Ergänzungskomponente für Messgerät
1003030 | Ergänzungsmaterial für Messgerät
1003030 | Messleitung
1003030 | Messleitung für Mulitmeter
1003030 | Messleitungsverbinder
1003030 | Messzubehör
1003030 | Multimeter-Messleitung
1003030 | Prüfspitze
1003030 | Zubehör für Messgerät
1003035 | Abgreifklemme
1003035 | Anschlusskabel
1003035 | Ergänzungskomponente für Messgerät
1003035 | Ergänzungsmaterial für Messgerät
1003035 | Messleitung
1003035 | Messleitung für Mulitmeter
1003035 | Messleitungsverbinder
1003035 | Messzubehör
1003035 | Multimeter-Messleitung
1003035 | Prüfspitze
1003035 | Zubehör für Messgerät
1003040 | Abgreifklemme
1003040 | Anschlusskabel
1003040 | Ergänzungskomponente für Messgerät
1003040 | Ergänzungsmaterial für Messgerät
1003040 | Messleitung
1003040 | Messleitung für Mulitmeter
1003040 | Messleitungsverbinder
1003040 | Messzubehör
1003040 | Multimeter-Messleitung
1003040 | Prüfspitze
1003040 | Zubehör für Messgerät
1003050 | Abgreifklemme
1003050 | Anschlusskabel
1003050 | Ergänzungskomponente für Messgerät
1003050 | Ergänzungsmaterial für Messgerät
1003050 | Messleitung
1003050 | Messleitung für Mulitmeter
1003050 | Messleitungsverbinder
1003050 | Messzubehör
1003050 | Multimeter-Messleitung
1003050 | Prüfspitze
1003050 | Zubehör für Messgerät
1003060 | Abgreifklemme
1003060 | Anschlusskabel
1003060 | Ergänzungskomponente für Messgerät
1003060 | Ergänzungsmaterial für Messgerät
1003060 | Messleitung
1003060 | Messleitung für Mulitmeter
1003060 | Messleitungsverbinder
1003060 | Messzubehör
1003060 | Multimeter-Messleitung
1003060 | Prüfspitze
1003060 | Zubehör für Messgerät
1003061 | Abgreifklemme
1003061 | Anschlusskabel
1003061 | Ergänzungskomponente für Messgerät
1003061 | Ergänzungsmaterial für Messgerät
1003061 | Messleitung
1003061 | Messleitung für Mulitmeter
1003061 | Messleitungsverbinder
1003061 | Messzubehör
1003061 | Multimeter-Messleitung
1003061 | Prüfspitze
1003061 | Zubehör für Messgerät
1003062 | Abgreifklemme
1003062 | Anschlusskabel
1003062 | Ergänzungskomponente für Messgerät
1003062 | Ergänzungsmaterial für Messgerät
1003062 | Messleitung
1003062 | Messleitung für Mulitmeter
1003062 | Messleitungsverbinder
1003062 | Messzubehör
1003062 | Multimeter-Messleitung
1003062 | Prüfspitze
1003062 | Zubehör für Messgerät
1003070 | Abgreifklemme
1003070 | Anschlusskabel
1003070 | Ergänzungskomponente für Messgerät
1003070 | Ergänzungsmaterial für Messgerät
1003070 | Messleitung
1003070 | Messleitung für Mulitmeter
1003070 | Messleitungsverbinder
1003070 | Messzubehör
1003070 | Multimeter-Messleitung
1003070 | Prüfspitze
1003070 | Zubehör für Messgerät
1003075 | Abgreifklemme
1003075 | Anschlusskabel
1003075 | Ergänzungskomponente für Messgerät
1003075 | Ergänzungsmaterial für Messgerät
1003075 | Messleitung
1003075 | Messleitung für Mulitmeter
1003075 | Messleitungsverbinder
1003075 | Messzubehör
1003075 | Multimeter-Messleitung
1003075 | Prüfspitze
1003075 | Zubehör für Messgerät
1003080 | Abgreifklemme
1003080 | Anschlusskabel
1003080 | Ergänzungskomponente für Messgerät
1003080 | Ergänzungsmaterial für Messgerät
1003080 | Messleitung
1003080 | Messleitung für Mulitmeter
1003080 | Messleitungsverbinder
1003080 | Messzubehör
1003080 | Multimeter-Messleitung
1003080 | Prüfspitze
1003080 | Zubehör für Messgerät
1003090 | Abgreifklemme
1003090 | Anschlusskabel
1003090 | Ergänzungskomponente für Messgerät
1003090 | Ergänzungsmaterial für Messgerät
1003090 | Messleitung
1003090 | Messleitung für Mulitmeter
1003090 | Messleitungsverbinder
1003090 | Messzubehör
1003090 | Multimeter-Messleitung
1003090 | Prüfspitze
1003090 | Zubehör für Messgerät
1003110 | Abgreifklemme
1003110 | Anschlusskabel
1003110 | Ergänzungskomponente für Messgerät
1003110 | Ergänzungsmaterial für Messgerät
1003110 | Messleitung
1003110 | Messleitung für Mulitmeter
1003110 | Messleitungsverbinder
1003110 | Messzubehör
1003110 | Multimeter-Messleitung
1003110 | Prüfspitze
1003110 | Zubehör für Messgerät
1003120 | Abgreifklemme
1003120 | Anschlusskabel
1003120 | Ergänzungskomponente für Messgerät
1003120 | Ergänzungsmaterial für Messgerät
1003120 | Messleitung
1003120 | Messleitung für Mulitmeter
1003120 | Messleitungsverbinder
1003120 | Messzubehör
1003120 | Multimeter-Messleitung
1003120 | Prüfspitze
1003120 | Zubehör für Messgerät
1003130 | Abgreifklemme
1003130 | Anschlusskabel
1003130 | Ergänzungskomponente für Messgerät
1003130 | Ergänzungsmaterial für Messgerät
1003130 | Messleitung
1003130 | Messleitung für Mulitmeter
1003130 | Messleitungsverbinder
1003130 | Messzubehör
1003130 | Multimeter-Messleitung
1003130 | Prüfspitze
1003130 | Zubehör für Messgerät
1003140 | Abgreifklemme
1003140 | Anschlusskabel
1003140 | Ergänzungskomponente für Messgerät
1003140 | Ergänzungsmaterial für Messgerät
1003140 | Messleitung
1003140 | Messleitung für Mulitmeter
1003140 | Messleitungsverbinder
1003140 | Messzubehör
1003140 | Multimeter-Messleitung
1003140 | Prüfspitze
1003140 | Zubehör für Messgerät
1003150 | Abgreifklemme
1003150 | Anschlusskabel
1003150 | Ergänzungskomponente für Messgerät
1003150 | Ergänzungsmaterial für Messgerät
1003150 | Messleitung
1003150 | Messleitung für Mulitmeter
1003150 | Messleitungsverbinder
1003150 | Messzubehör
1003150 | Multimeter-Messleitung
1003150 | Prüfspitze
1003150 | Zubehör für Messgerät
1003160 | Abgreifklemme
1003160 | Anschlusskabel
1003160 | Ergänzungskomponente für Messgerät
1003160 | Ergänzungsmaterial für Messgerät
1003160 | Messleitung
1003160 | Messleitung für Mulitmeter
1003160 | Messleitungsverbinder
1003160 | Messzubehör
1003160 | Multimeter-Messleitung
1003160 | Prüfspitze
1003160 | Zubehör für Messgerät
1003170 | Abgreifklemme
1003170 | Anschlusskabel
1003170 | Ergänzungskomponente für Messgerät
1003170 | Ergänzungsmaterial für Messgerät
1003170 | Messleitung
1003170 | Messleitung für Mulitmeter
1003170 | Messleitungsverbinder
1003170 | Messzubehör
1003170 | Multimeter-Messleitung
1003170 | Prüfspitze
1003170 | Zubehör für Messgerät
1003180 | Abgreifklemme
1003180 | Anschlusskabel
1003180 | Ergänzungskomponente für Messgerät
1003180 | Ergänzungsmaterial für Messgerät
1003180 | Messleitung
1003180 | Messleitung für Mulitmeter
1003180 | Messleitungsverbinder
1003180 | Messzubehör
1003180 | Multimeter-Messleitung
1003180 | Prüfspitze
1003180 | Zubehör für Messgerät
1003190 | Abgreifklemme
1003190 | Anschlusskabel
1003190 | Ergänzungskomponente für Messgerät
1003190 | Ergänzungsmaterial für Messgerät
1003190 | Messleitung
1003190 | Messleitung für Mulitmeter
1003190 | Messleitungsverbinder
1003190 | Messzubehör
1003190 | Multimeter-Messleitung
1003190 | Prüfspitze
1003190 | Zubehör für Messgerät
1003200 | Abgreifklemme
1003200 | Anschlusskabel
1003200 | Ergänzungskomponente für Messgerät
1003200 | Ergänzungsmaterial für Messgerät
1003200 | Messleitung
1003200 | Messleitung für Mulitmeter
1003200 | Messleitungsverbinder
1003200 | Messzubehör
1003200 | Multimeter-Messleitung
1003200 | Prüfspitze
1003200 | Zubehör für Messgerät
1003220 | Abgreifklemme
1003220 | Anschlusskabel
1003220 | Ergänzungskomponente für Messgerät
1003220 | Ergänzungsmaterial für Messgerät
1003220 | Messleitung
1003220 | Messleitung für Mulitmeter
1003220 | Messleitungsverbinder
1003220 | Messzubehör
1003220 | Multimeter-Messleitung
1003220 | Prüfspitze
1003220 | Zubehör für Messgerät
1003230 | Bereitschaftstasche
1003230 | Elektrikerkoffer
1003230 | Gerätekoffer
1003230 | Glasfasermontagekoffer
1003230 | Gürteltasche
1003230 | Hartschalenkoffer
1003230 | Hartschalen-Transportkoffer
1003230 | Kabelbinderkoffer
1003230 | Koffer
1003230 | Kofferset
1003230 | Lehrlingskoffer
1003230 | LWL Werkzeugkoffer
1003230 | LWL-Service-Koffer
1003230 | Meisterkoffer
1003230 | Metalltransportkasten
1003230 | Montagekoffer
1003230 | Monteurskoffer
1003230 | Rolltasche
1003230 | Servicekoffer
1003230 | Servicestation
1003230 | Stofftragetasche
1003230 | Tasche
1003230 | Tragekoffer
1003230 | Tragetasche
1003230 | Transportkasten
1003230 | Transportkoffer
1003230 | Trolley
1003230 | Umhängetragetasche
1003230 | Werkzeugkoffer
1003230 | Werkzeugkoffer/-tasche
1003230 | Werkzeugkoffer/-tasche leer
1003230 | Werkzeug-Rolltasche
1003230 | Werkzeugtasche
1003240 | Abgreifklemme
1003240 | Anschlusskabel
1003240 | Ergänzungskomponente für Messgerät
1003240 | Ergänzungsmaterial für Messgerät
1003240 | Messleitung
1003240 | Messleitung für Mulitmeter
1003240 | Messleitungsverbinder
1003240 | Messzubehör
1003240 | Multimeter-Messleitung
1003240 | Prüfspitze
1003240 | Zubehör für Messgerät
1003250 | Abgreifklemme
1003250 | Anschlusskabel
1003250 | Ergänzungskomponente für Messgerät
1003250 | Ergänzungsmaterial für Messgerät
1003250 | Messleitung
1003250 | Messleitung für Mulitmeter
1003250 | Messleitungsverbinder
1003250 | Messzubehör
1003250 | Multimeter-Messleitung
1003250 | Prüfspitze
1003250 | Zubehör für Messgerät
1003420 | Abgreifklemme
1003420 | Anschlusskabel
1003420 | Ergänzungskomponente für Messgerät
1003420 | Ergänzungsmaterial für Messgerät
1003420 | Messleitung
1003420 | Messleitung für Mulitmeter
1003420 | Messleitungsverbinder
1003420 | Messzubehör
1003420 | Multimeter-Messleitung
1003420 | Prüfspitze
1003420 | Zubehör für Messgerät
1003430 | Abgreifklemme
1003430 | Anschlusskabel
1003430 | Ergänzungskomponente für Messgerät
1003430 | Ergänzungsmaterial für Messgerät
1003430 | Messleitung
1003430 | Messleitung für Mulitmeter
1003430 | Messleitungsverbinder
1003430 | Messzubehör
1003430 | Multimeter-Messleitung
1003430 | Prüfspitze
1003430 | Zubehör für Messgerät
1003510 | Fühler
1003510 | Klemmfühler
1003510 | Sensor
1003510 | Sonde
1003510 | Temperaturfühler
1003510 | Temperatursonde
1003520 | Beleuchtungsstärkemesser
1003520 | Beleuchtungsstärke-Messgerät
1003520 | Digitales Luxmeter
1003520 | Lichtmessgerät
1003520 | Luxmeter
1003560 | Abgreifklemme
1003560 | Anschlusskabel
1003560 | Ergänzungskomponente für Messgerät
1003560 | Ergänzungsmaterial für Messgerät
1003560 | Messleitung
1003560 | Messleitung für Mulitmeter
1003560 | Messleitungsverbinder
1003560 | Messzubehör
1003560 | Multimeter-Messleitung
1003560 | Prüfspitze
1003560 | Zubehör für Messgerät
1003570 | Abgreifklemme
1003570 | Anschlusskabel
1003570 | Ergänzungskomponente für Messgerät
1003570 | Ergänzungsmaterial für Messgerät
1003570 | Messleitung
1003570 | Messleitung für Mulitmeter
1003570 | Messleitungsverbinder
1003570 | Messzubehör
1003570 | Multimeter-Messleitung
1003570 | Prüfspitze
1003570 | Zubehör für Messgerät
1003785 | Drehzahlmessgerät
1003785 | Messgerät
1003790 | Abgreifklemme
1003790 | Anschlusskabel
1003790 | Ergänzungskomponente für Messgerät
1003790 | Ergänzungsmaterial für Messgerät
1003790 | Messleitung
1003790 | Messleitung für Mulitmeter
1003790 | Messleitungsverbinder
1003790 | Messzubehör
1003790 | Multimeter-Messleitung
1003790 | Prüfspitze
1003790 | Zubehör für Messgerät
1003840 | Amperemeter
1003840 | Analog-Zangenmessgerät
1003840 | Digitale Ministromzange
1003840 | Digitales Stromzangenmessgerät
1003840 | Digitales Zangenamperemeter
1003840 | Digital-Mini-Messzange
1003840 | Kleinmesszange
1003840 | Mehrbereichsmessgerät
1003840 | Mess- und Prüfgerät
1003840 | Messgerät
1003840 | Messzange
1003840 | Mini-Messzange
1003840 | Ministromzange
1003840 | Strommesszange
1003840 | Stromzange
1003840 | Stromzangenmessgerät
1003840 | Universelles Zangenmessgerät
1003840 | Zangenamperemeter
1003840 | Zangenmessgerät
1003960 | Abgreifklemme
1003960 | Anschlusskabel
1003960 | Ergänzungskomponente für Messgerät
1003960 | Ergänzungsmaterial für Messgerät
1003960 | Messleitung
1003960 | Messleitung für Mulitmeter
1003960 | Messleitungsverbinder
1003960 | Messzubehör
1003960 | Multimeter-Messleitung
1003960 | Prüfspitze
1003960 | Zubehör für Messgerät
1003980 | Abgreifklemme
1003980 | Anschlusskabel
1003980 | Ergänzungskomponente für Messgerät
1003980 | Ergänzungsmaterial für Messgerät
1003980 | Messleitung
1003980 | Messleitung für Mulitmeter
1003980 | Messleitungsverbinder
1003980 | Messzubehör
1003980 | Multimeter-Messleitung
1003980 | Prüfspitze
1003980 | Zubehör für Messgerät
1004020 | Analoger Isolationsmesser
1004020 | Analoger Isolationsprüfer
1004020 | Analoger Isolationstester
1004020 | Analoger Widerstands-Isolationsmesser
1004020 | Analoges Isolationsmessgerät
1004020 | Analoges Isolationsprüfgerät
1004020 | Analoges Isolations-Widerstandsmessgerät
1004020 | Digitaler Isolationsmesser
1004020 | Digitaler Isolationsprüfer
1004020 | Digitaler Isolationstester
1004020 | Digitales Isolationsmessgerät
1004020 | Digitales Isolationsprüfgerät
1004020 | Digital-Messgerät
1004020 | Hochspannungs-Isolationsmesser
1004020 | Hochspannungsprüfer
1004020 | Hochspannungstester
1004020 | Hochspannungstestgerät
1004020 | Isolations-Hochspannungsmesser
1004020 | Isolationsmesser
1004020 | Isolationsmessgerät
1004020 | Isolations-Widerstandsmessgerät
1004020 | Kurbelinduktor
1004020 | Messgerät
1004020 | Prüfgerät
1004020 | Testgerät
1004020 | VDE-Messgerät
1004020 | Widerstands-/Isolationsmesser
1004020 | Widerstandsmesser
1004020 | Widerstandsmessgerät
1004030 | Erdungsmesser
1004030 | Erdungsmessgerät
1004030 | Messgerät
1004040 | Analoger Isolationsmesser
1004040 | Analoger Isolationsprüfer
1004040 | Analoger Isolationstester
1004040 | Analoger Widerstands-Isolationsmesser
1004040 | Analoges Isolationsmessgerät
1004040 | Analoges Isolationsprüfgerät
1004040 | Analoges Isolations-Widerstandsmessgerät
1004040 | Digitaler Isolationsmesser
1004040 | Digitaler Isolationsprüfer
1004040 | Digitaler Isolationstester
1004040 | Digitales Isolationsmessgerät
1004040 | Digitales Isolationsprüfgerät
1004040 | Digital-Messgerät
1004040 | Hochspannungs-Isolationsmesser
1004040 | Hochspannungsprüfer
1004040 | Hochspannungstester
1004040 | Hochspannungstestgerät
1004040 | Isolations-Hochspannungsmesser
1004040 | Isolationsmesser
1004040 | Isolationsmessgerät
1004040 | Isolations-Widerstandsmessgerät
1004040 | Kurbelinduktor
1004040 | Messgerät
1004040 | Prüfgerät
1004040 | Testgerät
1004040 | VDE-Messgerät
1004040 | Widerstands-/Isolationsmesser
1004040 | Widerstandsmesser
1004040 | Widerstandsmessgerät
1004050 | Fehlerstrom-Schutzschalter-Testgerät
1004050 | Fehlerstrom-Testgerät
1004050 | Messgerät
1004050 | Testgerät
1004060 | DIN VDE 0100-Prüfgerät
1004060 | Mess- und Prüfgerät
1004060 | Mess-/Prüfgerät
1004060 | Messgerät
1004060 | Messgerät VDE
1004060 | Multimeter
1004060 | Multimeter nach DIN VDE 0100
1004060 | Multitester
1004060 | Multitester nach DIN VDE 0100
1004060 | Prüfgerät
1004060 | Prüfgerät nach DIN VDE 0100
1004060 | Tester
1004060 | Testgerät
1004060 | VDE 0100-Multitester
1004060 | VDE-Messgerät
1004070 | DIN VDE 0100-Prüfgerät
1004070 | Mess- und Prüfgerät
1004070 | Mess-/Prüfgerät
1004070 | Messgerät
1004070 | Messgerät VDE
1004070 | Multimeter
1004070 | Multimeter nach DIN VDE 0100
1004070 | Multitester
1004070 | Multitester nach DIN VDE 0100
1004070 | Prüfgerät
1004070 | Prüfgerät nach DIN VDE 0100
1004070 | Tester
1004070 | Testgerät
1004070 | VDE 0100-Multitester
1004070 | VDE-Messgerät
1004100 | Abgreifklemme
1004100 | Anschlusskabel
1004100 | Ergänzungskomponente für Messgerät
1004100 | Ergänzungsmaterial für Messgerät
1004100 | Messleitung
1004100 | Messleitung für Mulitmeter
1004100 | Messleitungsverbinder
1004100 | Messzubehör
1004100 | Multimeter-Messleitung
1004100 | Prüfspitze
1004100 | Zubehör für Messgerät
1004151 | Drehstromleistungsanalysator
1004151 | Drehstromleistungsmessgerät
1004151 | Harmonic Meter
1004151 | Harmonics Analyzer
1004151 | Leistungs- und Oberwellenanalysator
1004151 | Leistungs- und Oberwellenmessgerät
1004151 | Leistungsanalysator
1004151 | Leistungsmessgerät
1004151 | Leistungsmonitor
1004151 | Leistungsüberwachung
1004151 | Netz- und Leistungsanalysator
1004151 | Netzanalysator
1004151 | Netzmonitor
1004151 | Netzüberwachung
1004151 | Oberwellenanalysator
1004151 | Oberwellenmessgerät
1004151 | Power Analyzer
1004151 | Power Harmonics Analyzer
1004151 | Spannungsanalysator
1004151 | Spannungsmonitor
1004151 | Stromanalysator
1004151 | Strommonitor
1004160 | Abgreifklemme
1004160 | Anschlusskabel
1004160 | Ergänzungskomponente für Messgerät
1004160 | Ergänzungsmaterial für Messgerät
1004160 | Messleitung
1004160 | Messleitung für Mulitmeter
1004160 | Messleitungsverbinder
1004160 | Messzubehör
1004160 | Multimeter-Messleitung
1004160 | Prüfspitze
1004160 | Zubehör für Messgerät
1004170 | Categorie 5-Tester
1004170 | Checkgerät
1004170 | Coaxial-Kabeltester
1004170 | Dämpfungsmessgerät
1004170 | Datenleitungstester
1004170 | Durchgangsprüfer
1004170 | Durchgangstester
1004170 | Funktionstester
1004170 | Glasfasermessgerät
1004170 | Glasfasertester
1004170 | Interface Tester
1004170 | ISDN-Phasenprüfer
1004170 | ISDN-Prüfapparat
1004170 | ISDN-Prüfhandapparat
1004170 | ISDN-Tester
1004170 | Kabeltester
1004170 | Kategorie 5-Tester
1004170 | Koaxialkabeltester
1004170 | LAN-Funktionstester
1004170 | LAN-Messgerät
1004170 | Lantester
1004170 | LAN-Verbindungstester
1004170 | Leitungsprüfer
1004170 | LWL-Laserquelle
1004170 | LWL-Rotlichtlaser
1004170 | LWL-Zertifizierungsset
1004170 | Messautomat
1004170 | Messempfänger
1004170 | Messgerät
1004170 | Mini OTDR 1310/1550 nm
1004170 | Mini OTDR 850/1300 nm
1004170 | Mini-Reflektometer
1004170 | Optical Power Meter
1004170 | OTDR, Grundgerät
1004170 | OTDR-Reflektometer
1004170 | Patch-Check
1004170 | Patchkabeltester
1004170 | Patch-Kabeltester
1004170 | PC Cable-Check
1004170 | PC-Kabeltester
1004170 | Pegelmessautomat
1004170 | Pegelmessgerät
1004170 | Phasenprüfer
1004170 | Power-Meter
1004170 | Prüfgerät
1004170 | Prüfhandapparat
1004170 | Reflectometer
1004170 | Reflektometer
1004170 | Reflektormeter Mini
1004170 | Rotlichtlaser
1004170 | Rotlichttaster LWL
1004170 | Satelliten-Signalmeter
1004170 | SAT-Messempfänger
1004170 | S-Bus-Tester
1004170 | Schnittstellentester
1004170 | Signalmeter
1004170 | Testpunkt-Adapter
1004170 | Verbindungstester
1004170 | Verdrahtungstester
1004180 | Categorie 5-Tester
1004180 | Checkgerät
1004180 | Coaxial-Kabeltester
1004180 | Dämpfungsmessgerät
1004180 | Datenleitungstester
1004180 | Durchgangsprüfer
1004180 | Durchgangstester
1004180 | Funktionstester
1004180 | Glasfasermessgerät
1004180 | Glasfasertester
1004180 | Interface Tester
1004180 | ISDN-Phasenprüfer
1004180 | ISDN-Prüfapparat
1004180 | ISDN-Prüfhandapparat
1004180 | ISDN-Tester
1004180 | Kabeltester
1004180 | Kategorie 5-Tester
1004180 | Koaxialkabeltester
1004180 | LAN-Funktionstester
1004180 | LAN-Messgerät
1004180 | Lantester
1004180 | LAN-Verbindungstester
1004180 | Leitungsprüfer
1004180 | LWL-Laserquelle
1004180 | LWL-Rotlichtlaser
1004180 | LWL-Zertifizierungsset
1004180 | Messautomat
1004180 | Messempfänger
1004180 | Messgerät
1004180 | Mini OTDR 1310/1550 nm
1004180 | Mini OTDR 850/1300 nm
1004180 | Mini-Reflektometer
1004180 | Optical Power Meter
1004180 | OTDR, Grundgerät
1004180 | OTDR-Reflektometer
1004180 | Patch-Check
1004180 | Patchkabeltester
1004180 | Patch-Kabeltester
1004180 | PC Cable-Check
1004180 | PC-Kabeltester
1004180 | Pegelmessautomat
1004180 | Pegelmessgerät
1004180 | Phasenprüfer
1004180 | Power-Meter
1004180 | Prüfgerät
1004180 | Prüfhandapparat
1004180 | Reflectometer
1004180 | Reflektometer
1004180 | Reflektormeter Mini
1004180 | Rotlichtlaser
1004180 | Rotlichttaster LWL
1004180 | Satelliten-Signalmeter
1004180 | SAT-Messempfänger
1004180 | S-Bus-Tester
1004180 | Schnittstellentester
1004180 | Signalmeter
1004180 | Testpunkt-Adapter
1004180 | Verbindungstester
1004180 | Verdrahtungstester
1004190 | Adapterkabel
1004190 | Anschlusskabel
1004190 | Anschlussleitung
1004190 | Anschlussschnur
1004190 | BNC/UTP-Mediakoppler
1004190 | CAT 5E-Patchkabel
1004190 | CAT 5-Patchkabel
1004190 | CAT 6-Patchkabel
1004190 | CAT 7-Patchkabel
1004190 | Computerkabel
1004190 | Computerleitung
1004190 | Crossover-Patch Kabel
1004190 | Datenkabel
1004190 | Datenleitung
1004190 | Datenstecker
1004190 | EDV-Kabel
1004190 | EDV-Leitung
1004190 | Ethernet-Patchkabel
1004190 | FTP-Crossover-Kabel
1004190 | GG45-Patchkabel
1004190 | ISDN-Patchkabel
1004190 | Jumperkabel
1004190 | Kabeladapter
1004190 | Kat. 5E-Patchkabel
1004190 | Kat. 5-Patchkabel
1004190 | Kat. 6A-Patchkabel
1004190 | Kat. 6-Patchkabel
1004190 | Kat. 7A-Patchkabel
1004190 | Kat. 7-Patchkabel
1004190 | Konfektionierte Leitung
1004190 | Konfektioniertes Kabel
1004190 | Kupfer-Kabel
1004190 | Leitung
1004190 | Mediakoppler
1004190 | Medienkoppler
1004190 | Netzwerkkabel
1004190 | Patch cable
1004190 | Patch Cord
1004190 | Patchkabel
1004190 | Patchkabel Kupfer
1004190 | Patchkabel Twisted Pair
1004190 | PC-Kabel
1004190 | Rangierkabel
1004190 | Schnur
1004190 | Telefonkabel
1004190 | Telefonschnur
1004190 | Tera 7-Patchkabel
1004190 | Tera-Patchkabel
1004190 | UTP-Mediakoppler
1004190 | Verbindungskabel
1004190 | Verbindungsleitung
1004190 | Verbindungsschnur
1004190 | Verlängerungskabel
1004190 | Verlängerungsleitung
1004190 | Western-Buchse
1004200 | Adapterkabel
1004200 | Anschlusskabel
1004200 | Anschlussleitung
1004200 | Anschlussschnur
1004200 | BNC/UTP-Mediakoppler
1004200 | CAT 5E-Patchkabel
1004200 | CAT 5-Patchkabel
1004200 | CAT 6-Patchkabel
1004200 | CAT 7-Patchkabel
1004200 | Computerkabel
1004200 | Computerleitung
1004200 | Crossover-Patch Kabel
1004200 | Datenkabel
1004200 | Datenleitung
1004200 | Datenstecker
1004200 | EDV-Kabel
1004200 | EDV-Leitung
1004200 | Ethernet-Patchkabel
1004200 | FTP-Crossover-Kabel
1004200 | GG45-Patchkabel
1004200 | ISDN-Patchkabel
1004200 | Jumperkabel
1004200 | Kabeladapter
1004200 | Kat. 5E-Patchkabel
1004200 | Kat. 5-Patchkabel
1004200 | Kat. 6A-Patchkabel
1004200 | Kat. 6-Patchkabel
1004200 | Kat. 7A-Patchkabel
1004200 | Kat. 7-Patchkabel
1004200 | Konfektionierte Leitung
1004200 | Konfektioniertes Kabel
1004200 | Kupfer-Kabel
1004200 | Leitung
1004200 | Mediakoppler
1004200 | Medienkoppler
1004200 | Netzwerkkabel
1004200 | Patch cable
1004200 | Patch Cord
1004200 | Patchkabel
1004200 | Patchkabel Kupfer
1004200 | Patchkabel Twisted Pair
1004200 | PC-Kabel
1004200 | Rangierkabel
1004200 | Schnur
1004200 | Telefonkabel
1004200 | Telefonschnur
1004200 | Tera 7-Patchkabel
1004200 | Tera-Patchkabel
1004200 | UTP-Mediakoppler
1004200 | Verbindungskabel
1004200 | Verbindungsleitung
1004200 | Verbindungsschnur
1004200 | Verlängerungskabel
1004200 | Verlängerungsleitung
1004200 | Western-Buchse
1004210 | Adapterkabel
1004210 | Anschlusskabel
1004210 | Anschlussleitung
1004210 | Anschlussschnur
1004210 | BNC/UTP-Mediakoppler
1004210 | CAT 5E-Patchkabel
1004210 | CAT 5-Patchkabel
1004210 | CAT 6-Patchkabel
1004210 | CAT 7-Patchkabel
1004210 | Computerkabel
1004210 | Computerleitung
1004210 | Crossover-Patch Kabel
1004210 | Datenkabel
1004210 | Datenleitung
1004210 | Datenstecker
1004210 | EDV-Kabel
1004210 | EDV-Leitung
1004210 | Ethernet-Patchkabel
1004210 | FTP-Crossover-Kabel
1004210 | GG45-Patchkabel
1004210 | ISDN-Patchkabel
1004210 | Jumperkabel
1004210 | Kabeladapter
1004210 | Kat. 5E-Patchkabel
1004210 | Kat. 5-Patchkabel
1004210 | Kat. 6A-Patchkabel
1004210 | Kat. 6-Patchkabel
1004210 | Kat. 7A-Patchkabel
1004210 | Kat. 7-Patchkabel
1004210 | Konfektionierte Leitung
1004210 | Konfektioniertes Kabel
1004210 | Kupfer-Kabel
1004210 | Leitung
1004210 | Mediakoppler
1004210 | Medienkoppler
1004210 | Netzwerkkabel
1004210 | Patch cable
1004210 | Patch Cord
1004210 | Patchkabel
1004210 | Patchkabel Kupfer
1004210 | Patchkabel Twisted Pair
1004210 | PC-Kabel
1004210 | Rangierkabel
1004210 | Schnur
1004210 | Telefonkabel
1004210 | Telefonschnur
1004210 | Tera 7-Patchkabel
1004210 | Tera-Patchkabel
1004210 | UTP-Mediakoppler
1004210 | Verbindungskabel
1004210 | Verbindungsleitung
1004210 | Verbindungsschnur
1004210 | Verlängerungskabel
1004210 | Verlängerungsleitung
1004210 | Western-Buchse
1004220 | Adapterkabel
1004220 | Anschlusskabel
1004220 | Anschlussleitung
1004220 | Anschlussschnur
1004220 | BNC/UTP-Mediakoppler
1004220 | CAT 5E-Patchkabel
1004220 | CAT 5-Patchkabel
1004220 | CAT 6-Patchkabel
1004220 | CAT 7-Patchkabel
1004220 | Computerkabel
1004220 | Computerleitung
1004220 | Crossover-Patch Kabel
1004220 | Datenkabel
1004220 | Datenleitung
1004220 | Datenstecker
1004220 | EDV-Kabel
1004220 | EDV-Leitung
1004220 | Ethernet-Patchkabel
1004220 | FTP-Crossover-Kabel
1004220 | GG45-Patchkabel
1004220 | ISDN-Patchkabel
1004220 | Jumperkabel
1004220 | Kabeladapter
1004220 | Kat. 5E-Patchkabel
1004220 | Kat. 5-Patchkabel
1004220 | Kat. 6A-Patchkabel
1004220 | Kat. 6-Patchkabel
1004220 | Kat. 7A-Patchkabel
1004220 | Kat. 7-Patchkabel
1004220 | Konfektionierte Leitung
1004220 | Konfektioniertes Kabel
1004220 | Kupfer-Kabel
1004220 | Leitung
1004220 | Mediakoppler
1004220 | Medienkoppler
1004220 | Netzwerkkabel
1004220 | Patch cable
1004220 | Patch Cord
1004220 | Patchkabel
1004220 | Patchkabel Kupfer
1004220 | Patchkabel Twisted Pair
1004220 | PC-Kabel
1004220 | Rangierkabel
1004220 | Schnur
1004220 | Telefonkabel
1004220 | Telefonschnur
1004220 | Tera 7-Patchkabel
1004220 | Tera-Patchkabel
1004220 | UTP-Mediakoppler
1004220 | Verbindungskabel
1004220 | Verbindungsleitung
1004220 | Verbindungsschnur
1004220 | Verlängerungskabel
1004220 | Verlängerungsleitung
1004220 | Western-Buchse
1004230 | Adapterkabel
1004230 | Anschlusskabel
1004230 | Anschlussleitung
1004230 | Anschlussschnur
1004230 | BNC/UTP-Mediakoppler
1004230 | CAT 5E-Patchkabel
1004230 | CAT 5-Patchkabel
1004230 | CAT 6-Patchkabel
1004230 | CAT 7-Patchkabel
1004230 | Computerkabel
1004230 | Computerleitung
1004230 | Crossover-Patch Kabel
1004230 | Datenkabel
1004230 | Datenleitung
1004230 | Datenstecker
1004230 | EDV-Kabel
1004230 | EDV-Leitung
1004230 | Ethernet-Patchkabel
1004230 | FTP-Crossover-Kabel
1004230 | GG45-Patchkabel
1004230 | ISDN-Patchkabel
1004230 | Jumperkabel
1004230 | Kabeladapter
1004230 | Kat. 5E-Patchkabel
1004230 | Kat. 5-Patchkabel
1004230 | Kat. 6A-Patchkabel
1004230 | Kat. 6-Patchkabel
1004230 | Kat. 7A-Patchkabel
1004230 | Kat. 7-Patchkabel
1004230 | Konfektionierte Leitung
1004230 | Konfektioniertes Kabel
1004230 | Kupfer-Kabel
1004230 | Leitung
1004230 | Mediakoppler
1004230 | Medienkoppler
1004230 | Netzwerkkabel
1004230 | Patch cable
1004230 | Patch Cord
1004230 | Patchkabel
1004230 | Patchkabel Kupfer
1004230 | Patchkabel Twisted Pair
1004230 | PC-Kabel
1004230 | Rangierkabel
1004230 | Schnur
1004230 | Telefonkabel
1004230 | Telefonschnur
1004230 | Tera 7-Patchkabel
1004230 | Tera-Patchkabel
1004230 | UTP-Mediakoppler
1004230 | Verbindungskabel
1004230 | Verbindungsleitung
1004230 | Verbindungsschnur
1004230 | Verlängerungskabel
1004230 | Verlängerungsleitung
1004230 | Western-Buchse
1004240 | Adapterkabel
1004240 | Anschlusskabel
1004240 | Anschlussleitung
1004240 | Anschlussschnur
1004240 | BNC/UTP-Mediakoppler
1004240 | CAT 5E-Patchkabel
1004240 | CAT 5-Patchkabel
1004240 | CAT 6-Patchkabel
1004240 | CAT 7-Patchkabel
1004240 | Computerkabel
1004240 | Computerleitung
1004240 | Crossover-Patch Kabel
1004240 | Datenkabel
1004240 | Datenleitung
1004240 | Datenstecker
1004240 | EDV-Kabel
1004240 | EDV-Leitung
1004240 | Ethernet-Patchkabel
1004240 | FTP-Crossover-Kabel
1004240 | GG45-Patchkabel
1004240 | ISDN-Patchkabel
1004240 | Jumperkabel
1004240 | Kabeladapter
1004240 | Kat. 5E-Patchkabel
1004240 | Kat. 5-Patchkabel
1004240 | Kat. 6A-Patchkabel
1004240 | Kat. 6-Patchkabel
1004240 | Kat. 7A-Patchkabel
1004240 | Kat. 7-Patchkabel
1004240 | Konfektionierte Leitung
1004240 | Konfektioniertes Kabel
1004240 | Kupfer-Kabel
1004240 | Leitung
1004240 | Mediakoppler
1004240 | Medienkoppler
1004240 | Netzwerkkabel
1004240 | Patch cable
1004240 | Patch Cord
1004240 | Patchkabel
1004240 | Patchkabel Kupfer
1004240 | Patchkabel Twisted Pair
1004240 | PC-Kabel
1004240 | Rangierkabel
1004240 | Schnur
1004240 | Telefonkabel
1004240 | Telefonschnur
1004240 | Tera 7-Patchkabel
1004240 | Tera-Patchkabel
1004240 | UTP-Mediakoppler
1004240 | Verbindungskabel
1004240 | Verbindungsleitung
1004240 | Verbindungsschnur
1004240 | Verlängerungskabel
1004240 | Verlängerungsleitung
1004240 | Western-Buchse
1004250 | Adapterkabel
1004250 | Anschlusskabel
1004250 | Anschlussleitung
1004250 | Anschlussschnur
1004250 | BNC/UTP-Mediakoppler
1004250 | CAT 5E-Patchkabel
1004250 | CAT 5-Patchkabel
1004250 | CAT 6-Patchkabel
1004250 | CAT 7-Patchkabel
1004250 | Computerkabel
1004250 | Computerleitung
1004250 | Crossover-Patch Kabel
1004250 | Datenkabel
1004250 | Datenleitung
1004250 | Datenstecker
1004250 | EDV-Kabel
1004250 | EDV-Leitung
1004250 | Ethernet-Patchkabel
1004250 | FTP-Crossover-Kabel
1004250 | GG45-Patchkabel
1004250 | ISDN-Patchkabel
1004250 | Jumperkabel
1004250 | Kabeladapter
1004250 | Kat. 5E-Patchkabel
1004250 | Kat. 5-Patchkabel
1004250 | Kat. 6A-Patchkabel
1004250 | Kat. 6-Patchkabel
1004250 | Kat. 7A-Patchkabel
1004250 | Kat. 7-Patchkabel
1004250 | Konfektionierte Leitung
1004250 | Konfektioniertes Kabel
1004250 | Kupfer-Kabel
1004250 | Leitung
1004250 | Mediakoppler
1004250 | Medienkoppler
1004250 | Netzwerkkabel
1004250 | Patch cable
1004250 | Patch Cord
1004250 | Patchkabel
1004250 | Patchkabel Kupfer
1004250 | Patchkabel Twisted Pair
1004250 | PC-Kabel
1004250 | Rangierkabel
1004250 | Schnur
1004250 | Telefonkabel
1004250 | Telefonschnur
1004250 | Tera 7-Patchkabel
1004250 | Tera-Patchkabel
1004250 | UTP-Mediakoppler
1004250 | Verbindungskabel
1004250 | Verbindungsleitung
1004250 | Verbindungsschnur
1004250 | Verlängerungskabel
1004250 | Verlängerungsleitung
1004250 | Western-Buchse
1004310 | Abgreifklemme
1004310 | Anschlusskabel
1004310 | Ergänzungskomponente für Messgerät
1004310 | Ergänzungsmaterial für Messgerät
1004310 | Messleitung
1004310 | Messleitung für Mulitmeter
1004310 | Messleitungsverbinder
1004310 | Messzubehör
1004310 | Multimeter-Messleitung
1004310 | Prüfspitze
1004310 | Zubehör für Messgerät
1004320 | Fühler
1004320 | Klemmfühler
1004320 | Sensor
1004320 | Sonde
1004320 | Temperaturfühler
1004320 | Temperatursonde
1004330 | Fühler
1004330 | Klemmfühler
1004330 | Sensor
1004330 | Sonde
1004330 | Temperaturfühler
1004330 | Temperatursonde
1004340 | Fühler
1004340 | Klemmfühler
1004340 | Sensor
1004340 | Sonde
1004340 | Temperaturfühler
1004340 | Temperatursonde
1004350 | Fühler
1004350 | Klemmfühler
1004350 | Sensor
1004350 | Sonde
1004350 | Temperaturfühler
1004350 | Temperatursonde
1004360 | Fühler
1004360 | Klemmfühler
1004360 | Sensor
1004360 | Sonde
1004360 | Temperaturfühler
1004360 | Temperatursonde
1004800 | Prüf- und Protokoll-Software
1004800 | Software
1005400 | Abgreifklemme
1005400 | Anschlusskabel
1005400 | Ergänzungskomponente für Messgerät
1005400 | Ergänzungsmaterial für Messgerät
1005400 | Messleitung
1005400 | Messleitung für Mulitmeter
1005400 | Messleitungsverbinder
1005400 | Messzubehör
1005400 | Multimeter-Messleitung
1005400 | Prüfspitze
1005400 | Zubehör für Messgerät
1005550 | Abgreifklemme
1005550 | Anschlusskabel
1005550 | Ergänzungskomponente für Messgerät
1005550 | Ergänzungsmaterial für Messgerät
1005550 | Messleitung
1005550 | Messleitung für Mulitmeter
1005550 | Messleitungsverbinder
1005550 | Messzubehör
1005550 | Multimeter-Messleitung
1005550 | Prüfspitze
1005550 | Zubehör für Messgerät
1005800 | Drehfeldrichtungsanzeige-Messgerät
1005800 | Drehfeldrichtungsanzeiger
1006110 | Beleuchtungsstärkemesser
1006110 | Beleuchtungsstärke-Messgerät
1006110 | Digitales Luxmeter
1006110 | Lichtmessgerät
1006110 | Luxmeter
1006210 | Abgreifklemme
1006210 | Anschlusskabel
1006210 | Ergänzungskomponente für Messgerät
1006210 | Ergänzungsmaterial für Messgerät
1006210 | Messleitung
1006210 | Messleitung für Mulitmeter
1006210 | Messleitungsverbinder
1006210 | Messzubehör
1006210 | Multimeter-Messleitung
1006210 | Prüfspitze
1006210 | Zubehör für Messgerät
1006500 | Abgreifklemme
1006500 | Anschlusskabel
1006500 | Ergänzungskomponente für Messgerät
1006500 | Ergänzungsmaterial für Messgerät
1006500 | Messleitung
1006500 | Messleitung für Mulitmeter
1006500 | Messleitungsverbinder
1006500 | Messzubehör
1006500 | Multimeter-Messleitung
1006500 | Prüfspitze
1006500 | Zubehör für Messgerät
1006720 | Datenlogger
1006720 | Fotovoltaik-Datenlogger
1006720 | Photovoltaik-Datenlogger
1006720 | PV-Datenlogger
1006730 | Datenlogger
1006730 | Fotovoltaik-Datenlogger
1006730 | Photovoltaik-Datenlogger
1006730 | PV-Datenlogger
1006800 | Analoger Isolationsmesser
1006800 | Analoger Isolationsprüfer
1006800 | Analoger Isolationstester
1006800 | Analoger Widerstands-Isolationsmesser
1006800 | Analoges Isolationsmessgerät
1006800 | Analoges Isolationsprüfgerät
1006800 | Analoges Isolations-Widerstandsmessgerät
1006800 | Digitaler Isolationsmesser
1006800 | Digitaler Isolationsprüfer
1006800 | Digitaler Isolationstester
1006800 | Digitales Isolationsmessgerät
1006800 | Digitales Isolationsprüfgerät
1006800 | Digital-Messgerät
1006800 | Hochspannungs-Isolationsmesser
1006800 | Hochspannungsprüfer
1006800 | Hochspannungstester
1006800 | Hochspannungstestgerät
1006800 | Isolations-Hochspannungsmesser
1006800 | Isolationsmesser
1006800 | Isolationsmessgerät
1006800 | Isolations-Widerstandsmessgerät
1006800 | Kurbelinduktor
1006800 | Messgerät
1006800 | Prüfgerät
1006800 | Testgerät
1006800 | VDE-Messgerät
1006800 | Widerstands-/Isolationsmesser
1006800 | Widerstandsmesser
1006800 | Widerstandsmessgerät
1006900 | Abgreifklemme
1006900 | Anschlusskabel
1006900 | Ergänzungskomponente für Messgerät
1006900 | Ergänzungsmaterial für Messgerät
1006900 | Messleitung
1006900 | Messleitung für Mulitmeter
1006900 | Messleitungsverbinder
1006900 | Messzubehör
1006900 | Multimeter-Messleitung
1006900 | Prüfspitze
1006900 | Zubehör für Messgerät
1007210 | Netzadapter
1007210 | Netzadapter für Akkuwerkzeug
1007220 | Netzadapter
1007220 | Netzadapter für Akkuwerkzeug
1008620 | Drehfeldrichtungsanzeige-Messgerät
1008620 | Drehfeldrichtungsanzeiger
1008661 | Analysegerät
1008661 | Kontrollgerät
1008661 | Photovoltaik-Analysegerät
1008665 | Analysegerät
1008665 | Kontrollgerät
1008665 | Photovoltaik-Analysegerät
1008685 | Analysegerät
1008685 | Kontrollgerät
1008685 | Photovoltaik-Analysegerät
1008730 | Fühler
1008730 | Klemmfühler
1008730 | Sensor
1008730 | Sonde
1008730 | Temperaturfühler
1008730 | Temperatursonde
1008735 | Fühler
1008735 | Klemmfühler
1008735 | Sensor
1008735 | Sonde
1008735 | Temperaturfühler
1008735 | Temperatursonde
1008766 | Abgreifklemme
1008766 | Anschlusskabel
1008766 | Ergänzungskomponente für Messgerät
1008766 | Ergänzungsmaterial für Messgerät
1008766 | Messleitung
1008766 | Messleitung für Mulitmeter
1008766 | Messleitungsverbinder
1008766 | Messzubehör
1008766 | Multimeter-Messleitung
1008766 | Prüfspitze
1008766 | Zubehör für Messgerät
1008767 | Abgreifklemme
1008767 | Anschlusskabel
1008767 | Ergänzungskomponente für Messgerät
1008767 | Ergänzungsmaterial für Messgerät
1008767 | Messleitung
1008767 | Messleitung für Mulitmeter
1008767 | Messleitungsverbinder
1008767 | Messzubehör
1008767 | Multimeter-Messleitung
1008767 | Prüfspitze
1008767 | Zubehör für Messgerät
1008900 | Drehstromleistungsanalysator
1008900 | Drehstromleistungsmessgerät
1008900 | Harmonic Meter
1008900 | Harmonics Analyzer
1008900 | Leistungs- und Oberwellenanalysator
1008900 | Leistungs- und Oberwellenmessgerät
1008900 | Leistungsanalysator
1008900 | Leistungsmessgerät
1008900 | Leistungsmonitor
1008900 | Leistungsüberwachung
1008900 | Netz- und Leistungsanalysator
1008900 | Netzanalysator
1008900 | Netzmonitor
1008900 | Netzüberwachung
1008900 | Oberwellenanalysator
1008900 | Oberwellenmessgerät
1008900 | Power Analyzer
1008900 | Power Harmonics Analyzer
1008900 | Spannungsanalysator
1008900 | Spannungsmonitor
1008900 | Stromanalysator
1008900 | Strommonitor
1009010 | Abgreifklemme
1009010 | Anschlusskabel
1009010 | Ergänzungskomponente für Messgerät
1009010 | Ergänzungsmaterial für Messgerät
1009010 | Messleitung
1009010 | Messleitung für Mulitmeter
1009010 | Messleitungsverbinder
1009010 | Messzubehör
1009010 | Multimeter-Messleitung
1009010 | Prüfspitze
1009010 | Zubehör für Messgerät
1009012 | Amperemeter
1009012 | Analog-Zangenmessgerät
1009012 | Digitale Ministromzange
1009012 | Digitales Stromzangenmessgerät
1009012 | Digitales Zangenamperemeter
1009012 | Digital-Mini-Messzange
1009012 | Kleinmesszange
1009012 | Mehrbereichsmessgerät
1009012 | Mess- und Prüfgerät
1009012 | Messgerät
1009012 | Messzange
1009012 | Mini-Messzange
1009012 | Ministromzange
1009012 | Strommesszange
1009012 | Stromzange
1009012 | Stromzangenmessgerät
1009012 | Universelles Zangenmessgerät
1009012 | Zangenamperemeter
1009012 | Zangenmessgerät
1009014 | Amperemeter
1009014 | Analog-Zangenmessgerät
1009014 | Digitale Ministromzange
1009014 | Digitales Stromzangenmessgerät
1009014 | Digitales Zangenamperemeter
1009014 | Digital-Mini-Messzange
1009014 | Kleinmesszange
1009014 | Mehrbereichsmessgerät
1009014 | Mess- und Prüfgerät
1009014 | Messgerät
1009014 | Messzange
1009014 | Mini-Messzange
1009014 | Ministromzange
1009014 | Strommesszange
1009014 | Stromzange
1009014 | Stromzangenmessgerät
1009014 | Universelles Zangenmessgerät
1009014 | Zangenamperemeter
1009014 | Zangenmessgerät
1009015 | Amperemeter
1009015 | Analog-Zangenmessgerät
1009015 | Digitale Ministromzange
1009015 | Digitales Stromzangenmessgerät
1009015 | Digitales Zangenamperemeter
1009015 | Digital-Mini-Messzange
1009015 | Kleinmesszange
1009015 | Mehrbereichsmessgerät
1009015 | Mess- und Prüfgerät
1009015 | Messgerät
1009015 | Messzange
1009015 | Mini-Messzange
1009015 | Ministromzange
1009015 | Strommesszange
1009015 | Stromzange
1009015 | Stromzangenmessgerät
1009015 | Universelles Zangenmessgerät
1009015 | Zangenamperemeter
1009015 | Zangenmessgerät
1009019 | Amperemeter
1009019 | Analog-Zangenmessgerät
1009019 | Digitale Ministromzange
1009019 | Digitales Stromzangenmessgerät
1009019 | Digitales Zangenamperemeter
1009019 | Digital-Mini-Messzange
1009019 | Kleinmesszange
1009019 | Mehrbereichsmessgerät
1009019 | Mess- und Prüfgerät
1009019 | Messgerät
1009019 | Messzange
1009019 | Mini-Messzange
1009019 | Ministromzange
1009019 | Strommesszange
1009019 | Stromzange
1009019 | Stromzangenmessgerät
1009019 | Universelles Zangenmessgerät
1009019 | Zangenamperemeter
1009019 | Zangenmessgerät
1009021 | Amperemeter
1009021 | Analog-Zangenmessgerät
1009021 | Digitale Ministromzange
1009021 | Digitales Stromzangenmessgerät
1009021 | Digitales Zangenamperemeter
1009021 | Digital-Mini-Messzange
1009021 | Kleinmesszange
1009021 | Mehrbereichsmessgerät
1009021 | Mess- und Prüfgerät
1009021 | Messgerät
1009021 | Messzange
1009021 | Mini-Messzange
1009021 | Ministromzange
1009021 | Strommesszange
1009021 | Stromzange
1009021 | Stromzangenmessgerät
1009021 | Universelles Zangenmessgerät
1009021 | Zangenamperemeter
1009021 | Zangenmessgerät
1009023 | Amperemeter
1009023 | Analog-Zangenmessgerät
1009023 | Digitale Ministromzange
1009023 | Digitales Stromzangenmessgerät
1009023 | Digitales Zangenamperemeter
1009023 | Digital-Mini-Messzange
1009023 | Kleinmesszange
1009023 | Mehrbereichsmessgerät
1009023 | Mess- und Prüfgerät
1009023 | Messgerät
1009023 | Messzange
1009023 | Mini-Messzange
1009023 | Ministromzange
1009023 | Strommesszange
1009023 | Stromzange
1009023 | Stromzangenmessgerät
1009023 | Universelles Zangenmessgerät
1009023 | Zangenamperemeter
1009023 | Zangenmessgerät
1009025 | Amperemeter
1009025 | Analog-Zangenmessgerät
1009025 | Digitale Ministromzange
1009025 | Digitales Stromzangenmessgerät
1009025 | Digitales Zangenamperemeter
1009025 | Digital-Mini-Messzange
1009025 | Kleinmesszange
1009025 | Mehrbereichsmessgerät
1009025 | Mess- und Prüfgerät
1009025 | Messgerät
1009025 | Messzange
1009025 | Mini-Messzange
1009025 | Ministromzange
1009025 | Strommesszange
1009025 | Stromzange
1009025 | Stromzangenmessgerät
1009025 | Universelles Zangenmessgerät
1009025 | Zangenamperemeter
1009025 | Zangenmessgerät
1009060 | Amperemeter
1009060 | Analog-Zangenmessgerät
1009060 | Digitale Ministromzange
1009060 | Digitales Stromzangenmessgerät
1009060 | Digitales Zangenamperemeter
1009060 | Digital-Mini-Messzange
1009060 | Kleinmesszange
1009060 | Mehrbereichsmessgerät
1009060 | Mess- und Prüfgerät
1009060 | Messgerät
1009060 | Messzange
1009060 | Mini-Messzange
1009060 | Ministromzange
1009060 | Strommesszange
1009060 | Stromzange
1009060 | Stromzangenmessgerät
1009060 | Universelles Zangenmessgerät
1009060 | Zangenamperemeter
1009060 | Zangenmessgerät
1009125 | Amperemeter
1009125 | Analog-Zangenmessgerät
1009125 | Digitale Ministromzange
1009125 | Digitales Stromzangenmessgerät
1009125 | Digitales Zangenamperemeter
1009125 | Digital-Mini-Messzange
1009125 | Kleinmesszange
1009125 | Mehrbereichsmessgerät
1009125 | Mess- und Prüfgerät
1009125 | Messgerät
1009125 | Messzange
1009125 | Mini-Messzange
1009125 | Ministromzange
1009125 | Strommesszange
1009125 | Stromzange
1009125 | Stromzangenmessgerät
1009125 | Universelles Zangenmessgerät
1009125 | Zangenamperemeter
1009125 | Zangenmessgerät
1009150 | Prüf- und Protokoll-Software
1009150 | Software
1009160 | Abgreifklemme
1009160 | Anschlusskabel
1009160 | Ergänzungskomponente für Messgerät
1009160 | Ergänzungsmaterial für Messgerät
1009160 | Messleitung
1009160 | Messleitung für Mulitmeter
1009160 | Messleitungsverbinder
1009160 | Messzubehör
1009160 | Multimeter-Messleitung
1009160 | Prüfspitze
1009160 | Zubehör für Messgerät
1009180 | Amperemeter
1009180 | Analog-Digital-Multimeter
1009180 | Analoges Multimeter
1009180 | Analog-Messgerät
1009180 | Digitales Multimeter
1009180 | Digital-Messgerät
1009180 | Digital-Milliohmmeter
1009180 | Echteffektivwertmesser
1009180 | Echteffektivwertmessgerät
1009180 | Frequenzmesser
1009180 | Frequenzmessgerät
1009180 | Kapazitätsmesser
1009180 | Kapazitätsmessgerät
1009180 | Mess- und Prüfgerät
1009180 | Messgerät
1009180 | Milliohmmeter
1009180 | Mini-Taschenmultimeter
1009180 | Multimeter
1009180 | Multimeterteil
1009180 | Ohmmeter
1009180 | Prüfgerät
1009180 | Taschenmultimeter
1009180 | Testgerät
1009180 | Vielfachmessgerät
1009180 | Voltmeter
1009180 | Widerstandsmesser
1009180 | Widerstandsmessgerät
1009300 | Bereitschaftstasche
1009300 | Elektrikerkoffer
1009300 | Gerätekoffer
1009300 | Glasfasermontagekoffer
1009300 | Gürteltasche
1009300 | Hartschalenkoffer
1009300 | Hartschalen-Transportkoffer
1009300 | Kabelbinderkoffer
1009300 | Koffer
1009300 | Kofferset
1009300 | Lehrlingskoffer
1009300 | LWL Werkzeugkoffer
1009300 | LWL-Service-Koffer
1009300 | Meisterkoffer
1009300 | Metalltransportkasten
1009300 | Montagekoffer
1009300 | Monteurskoffer
1009300 | Rolltasche
1009300 | Servicekoffer
1009300 | Servicestation
1009300 | Stofftragetasche
1009300 | Tasche
1009300 | Tragekoffer
1009300 | Tragetasche
1009300 | Transportkasten
1009300 | Transportkoffer
1009300 | Trolley
1009300 | Umhängetragetasche
1009300 | Werkzeugkoffer
1009300 | Werkzeugkoffer/-tasche
1009300 | Werkzeugkoffer/-tasche leer
1009300 | Werkzeug-Rolltasche
1009300 | Werkzeugtasche
1009310 | Abgreifklemme
1009310 | Anschlusskabel
1009310 | Ergänzungskomponente für Messgerät
1009310 | Ergänzungsmaterial für Messgerät
1009310 | Messleitung
1009310 | Messleitung für Mulitmeter
1009310 | Messleitungsverbinder
1009310 | Messzubehör
1009310 | Multimeter-Messleitung
1009310 | Prüfspitze
1009310 | Zubehör für Messgerät
1009330 | Abgreifklemme
1009330 | Anschlusskabel
1009330 | Ergänzungskomponente für Messgerät
1009330 | Ergänzungsmaterial für Messgerät
1009330 | Messleitung
1009330 | Messleitung für Mulitmeter
1009330 | Messleitungsverbinder
1009330 | Messzubehör
1009330 | Multimeter-Messleitung
1009330 | Prüfspitze
1009330 | Zubehör für Messgerät
1009380 | Abgreifklemme
1009380 | Anschlusskabel
1009380 | Ergänzungskomponente für Messgerät
1009380 | Ergänzungsmaterial für Messgerät
1009380 | Messleitung
1009380 | Messleitung für Mulitmeter
1009380 | Messleitungsverbinder
1009380 | Messzubehör
1009380 | Multimeter-Messleitung
1009380 | Prüfspitze
1009380 | Zubehör für Messgerät
1009450 | Druckkalibrator
1009450 | Prozesskalibrator
1009450 | Stromschleifenkalibrator
1009450 | Temperaturkalibrator
1009460 | Abgreifklemme
1009460 | Anschlusskabel
1009460 | Ergänzungskomponente für Messgerät
1009460 | Ergänzungsmaterial für Messgerät
1009460 | Messleitung
1009460 | Messleitung für Mulitmeter
1009460 | Messleitungsverbinder
1009460 | Messzubehör
1009460 | Multimeter-Messleitung
1009460 | Prüfspitze
1009460 | Zubehör für Messgerät
1009461 | Abgreifklemme
1009461 | Anschlusskabel
1009461 | Ergänzungskomponente für Messgerät
1009461 | Ergänzungsmaterial für Messgerät
1009461 | Messleitung
1009461 | Messleitung für Mulitmeter
1009461 | Messleitungsverbinder
1009461 | Messzubehör
1009461 | Multimeter-Messleitung
1009461 | Prüfspitze
1009461 | Zubehör für Messgerät
1009462 | Abgreifklemme
1009462 | Anschlusskabel
1009462 | Ergänzungskomponente für Messgerät
1009462 | Ergänzungsmaterial für Messgerät
1009462 | Messleitung
1009462 | Messleitung für Mulitmeter
1009462 | Messleitungsverbinder
1009462 | Messzubehör
1009462 | Multimeter-Messleitung
1009462 | Prüfspitze
1009462 | Zubehör für Messgerät
1009463 | Abgreifklemme
1009463 | Anschlusskabel
1009463 | Ergänzungskomponente für Messgerät
1009463 | Ergänzungsmaterial für Messgerät
1009463 | Messleitung
1009463 | Messleitung für Mulitmeter
1009463 | Messleitungsverbinder
1009463 | Messzubehör
1009463 | Multimeter-Messleitung
1009463 | Prüfspitze
1009463 | Zubehör für Messgerät
1009470 | Beleuchtungsstärkemesser
1009470 | Beleuchtungsstärke-Messgerät
1009470 | Digitales Luxmeter
1009470 | Lichtmessgerät
1009470 | Luxmeter
1009490 | Erdungsmesser
1009490 | Erdungsmessgerät
1009490 | Messgerät
1009490 | Erdungsmesszange
1009501 | Analysegerät
1009501 | Kontrollgerät
1009501 | Photovoltaik-Analysegerät
1009510 | Bereitschaftstasche
1009510 | Elektrikerkoffer
1009510 | Gerätekoffer
1009510 | Glasfasermontagekoffer
1009510 | Gürteltasche
1009510 | Hartschalenkoffer
1009510 | Hartschalen-Transportkoffer
1009510 | Kabelbinderkoffer
1009510 | Koffer
1009510 | Kofferset
1009510 | Lehrlingskoffer
1009510 | LWL Werkzeugkoffer
1009510 | LWL-Service-Koffer
1009510 | Meisterkoffer
1009510 | Metalltransportkasten
1009510 | Montagekoffer
1009510 | Monteurskoffer
1009510 | Rolltasche
1009510 | Servicekoffer
1009510 | Servicestation
1009510 | Stofftragetasche
1009510 | Tasche
1009510 | Tragekoffer
1009510 | Tragetasche
1009510 | Transportkasten
1009510 | Transportkoffer
1009510 | Trolley
1009510 | Umhängetragetasche
1009510 | Werkzeugkoffer
1009510 | Werkzeugkoffer/-tasche
1009510 | Werkzeugkoffer/-tasche leer
1009510 | Werkzeug-Rolltasche
1009510 | Werkzeugtasche
1009520 | Abgreifklemme
1009520 | Anschlusskabel
1009520 | Ergänzungskomponente für Messgerät
1009520 | Ergänzungsmaterial für Messgerät
1009520 | Messleitung
1009520 | Messleitung für Mulitmeter
1009520 | Messleitungsverbinder
1009520 | Messzubehör
1009520 | Multimeter-Messleitung
1009520 | Prüfspitze
1009520 | Zubehör für Messgerät
1009600 | 2-poliger Drehfeldrichtungsanzeiger
1009600 | Akustisches Universalprüfgerät
1009600 | Berührungsloser Spannungsprüfer
1009600 | Digital-Messgerät
1009600 | Drehfeldrichtungsanzeiger
1009600 | Durchgangs- und Spannungsprüfer
1009600 | Durchgangs-/Spannungsprüfer
1009600 | Durchgangsprüfer
1009600 | Elektonik-Spannungsprüfer
1009600 | Lastprüfer
1009600 | Messgerät
1009600 | Phasenanzeiger
1009600 | Phasenprüfer
1009600 | Prüfgerät
1009600 | SCHUKO-Testgerät
1009600 | Sicherheits-Spannungsprüfer
1009600 | Spannungs- und Phasenanzeiger
1009600 | Spannungs- und Zähleranlaufprüfer
1009600 | Spannungs-/Drehfeldrichtungsanzeiger
1009600 | Spannungs-/Durchgangsprüfer
1009600 | Spannungsprüfer
1009600 | Steckdosenprüfgerät
1009600 | Steckdosentester
1009600 | Steckdoseprüfer
1009600 | Tauchspulmessprüfer
1009600 | Tauchspulspannungsprüfer
1009600 | Tester
1009600 | Universalspannungsprüfer
1009600 | Universaltester
1009600 | Zähleranlaufprüfer
1009610 | DIN VDE 0100-Prüfgerät
1009610 | Mess- und Prüfgerät
1009610 | Mess-/Prüfgerät
1009610 | Messgerät
1009610 | Messgerät VDE
1009610 | Multimeter
1009610 | Multimeter nach DIN VDE 0100
1009610 | Multitester
1009610 | Multitester nach DIN VDE 0100
1009610 | Prüfgerät
1009610 | Prüfgerät nach DIN VDE 0100
1009610 | Tester
1009610 | Testgerät
1009610 | VDE 0100-Multitester
1009610 | VDE-Messgerät
1009630 | Drehstromleistungsanalysator
1009630 | Drehstromleistungsmessgerät
1009630 | Harmonic Meter
1009630 | Harmonics Analyzer
1009630 | Leistungs- und Oberwellenanalysator
1009630 | Leistungs- und Oberwellenmessgerät
1009630 | Leistungsanalysator
1009630 | Leistungsmessgerät
1009630 | Leistungsmonitor
1009630 | Leistungsüberwachung
1009630 | Netz- und Leistungsanalysator
1009630 | Netzanalysator
1009630 | Netzmonitor
1009630 | Netzüberwachung
1009630 | Oberwellenanalysator
1009630 | Oberwellenmessgerät
1009630 | Power Analyzer
1009630 | Power Harmonics Analyzer
1009630 | Spannungsanalysator
1009630 | Spannungsmonitor
1009630 | Stromanalysator
1009630 | Strommonitor
1009640 | Druckkalibrator
1009640 | Prozesskalibrator
1009640 | Stromschleifenkalibrator
1009640 | Temperaturkalibrator
1009650 | Maschinenprüfer
1009650 | Maschinentester
1009650 | Mess- und Prüfgerät
1009650 | Mess-/Prüfgerät
1009650 | Messgerät
1009650 | Messgerät DIN VDE 0113/EN 60204
1009650 | Messgerät VDE
1009650 | Multitester
1009650 | Multitester nach DIN VDE 0113
1009650 | Multitester PC
1009650 | PC-Multitester
1009650 | Prüfgerät
1009650 | Prüfgerät DIN VDE 0113/EN 60204
1009650 | Prüfgerät für BGV A2 Prüfungen
1009650 | Prüfgerät für BGV A4 Prüfungen
1009650 | Prüfgerät für ortsfeste Geräte
1009650 | Prüfgerät nach DIN VDE 0113
1009650 | Prüf-Messgerät
1009650 | Tester
1009650 | Testgerät
1009650 | Testgerät für BGV A2 Prüfungen
1009650 | Testgerät für ortsfeste Geräte
1009650 | Testgerät für VBG4 Prüfungen
1009650 | VDE 0113-Prüfgerät
1009650 | VDE 0701/0702 Multitester
1009650 | VDE EN 60204-Prüfgerät
1009650 | VDE-Messgerät
1009670 | Ersatzsicherung
1009670 | Feinsicherung
1009670 | Glasrohrsicherung
1009670 | Glassicherung
1009670 | G-Schmelzeinsatz
1009670 | G-Sicherung
1009670 | G-Sicherungseinsatz
1009670 | Kleinsicherung
1009670 | Kleinstsicherung
1009670 | Sicherung
1009670 | Sicherungseinsatz
1009700 | Erdungsmesser
1009700 | Erdungsmessgerät
1009700 | Messgerät
1009700 | Erdungsmesszange
1009710 | Drehstromleistungsanalysator
1009710 | Drehstromleistungsmessgerät
1009710 | Harmonic Meter
1009710 | Harmonics Analyzer
1009710 | Leistungs- und Oberwellenanalysator
1009710 | Leistungs- und Oberwellenmessgerät
1009710 | Leistungsanalysator
1009710 | Leistungsmessgerät
1009710 | Leistungsmonitor
1009710 | Leistungsüberwachung
1009710 | Netz- und Leistungsanalysator
1009710 | Netzanalysator
1009710 | Netzmonitor
1009710 | Netzüberwachung
1009710 | Oberwellenanalysator
1009710 | Oberwellenmessgerät
1009710 | Power Analyzer
1009710 | Power Harmonics Analyzer
1009710 | Spannungsanalysator
1009710 | Spannungsmonitor
1009710 | Stromanalysator
1009710 | Strommonitor
1009720 | Drehstromleistungsanalysator
1009720 | Drehstromleistungsmessgerät
1009720 | Harmonic Meter
1009720 | Harmonics Analyzer
1009720 | Leistungs- und Oberwellenanalysator
1009720 | Leistungs- und Oberwellenmessgerät
1009720 | Leistungsanalysator
1009720 | Leistungsmessgerät
1009720 | Leistungsmonitor
1009720 | Leistungsüberwachung
1009720 | Netz- und Leistungsanalysator
1009720 | Netzanalysator
1009720 | Netzmonitor
1009720 | Netzüberwachung
1009720 | Oberwellenanalysator
1009720 | Oberwellenmessgerät
1009720 | Power Analyzer
1009720 | Power Harmonics Analyzer
1009720 | Spannungsanalysator
1009720 | Spannungsmonitor
1009720 | Stromanalysator
1009720 | Strommonitor
1009740 | 2-poliger Drehfeldrichtungsanzeiger
1009740 | Akustisches Universalprüfgerät
1009740 | Berührungsloser Spannungsprüfer
1009740 | Digital-Messgerät
1009740 | Drehfeldrichtungsanzeiger
1009740 | Durchgangs- und Spannungsprüfer
1009740 | Durchgangs-/Spannungsprüfer
1009740 | Durchgangsprüfer
1009740 | Elektonik-Spannungsprüfer
1009740 | Lastprüfer
1009740 | Messgerät
1009740 | Phasenanzeiger
1009740 | Phasenprüfer
1009740 | Prüfgerät
1009740 | SCHUKO-Testgerät
1009740 | Sicherheits-Spannungsprüfer
1009740 | Spannungs- und Phasenanzeiger
1009740 | Spannungs- und Zähleranlaufprüfer
1009740 | Spannungs-/Drehfeldrichtungsanzeiger
1009740 | Spannungs-/Durchgangsprüfer
1009740 | Spannungsprüfer
1009740 | Steckdosenprüfgerät
1009740 | Steckdosentester
1009740 | Steckdoseprüfer
1009740 | Tauchspulmessprüfer
1009740 | Tauchspulspannungsprüfer
1009740 | Tester
1009740 | Universalspannungsprüfer
1009740 | Universaltester
1009740 | Zähleranlaufprüfer
1009760 | Abgreifklemme
1009760 | Anschlusskabel
1009760 | Ergänzungskomponente für Messgerät
1009760 | Ergänzungsmaterial für Messgerät
1009760 | Messleitung
1009760 | Messleitung für Mulitmeter
1009760 | Messleitungsverbinder
1009760 | Messzubehör
1009760 | Multimeter-Messleitung
1009760 | Prüfspitze
1009760 | Zubehör für Messgerät
1009780 | Abgreifklemme
1009780 | Anschlusskabel
1009780 | Ergänzungskomponente für Messgerät
1009780 | Ergänzungsmaterial für Messgerät
1009780 | Messleitung
1009780 | Messleitung für Mulitmeter
1009780 | Messleitungsverbinder
1009780 | Messzubehör
1009780 | Multimeter-Messleitung
1009780 | Prüfspitze
1009780 | Zubehör für Messgerät
1009790 | Entfernungsmesser
1009820 | Amperemeter
1009820 | Analog-Zangenmessgerät
1009820 | Digitale Ministromzange
1009820 | Digitales Stromzangenmessgerät
1009820 | Digitales Zangenamperemeter
1009820 | Digital-Mini-Messzange
1009820 | Kleinmesszange
1009820 | Mehrbereichsmessgerät
1009820 | Mess- und Prüfgerät
1009820 | Messgerät
1009820 | Messzange
1009820 | Mini-Messzange
1009820 | Ministromzange
1009820 | Strommesszange
1009820 | Stromzange
1009820 | Stromzangenmessgerät
1009820 | Universelles Zangenmessgerät
1009820 | Zangenamperemeter
1009820 | Zangenmessgerät
1009850 | Anschlusskabel
1009850 | Ergänzungskomponente für Messgerät
1009850 | Ergänzungsmaterial für Messgerät
1009850 | Messzubehör
1009850 | Zubehör für Messgerät
1009875 | Signallampe
1009875 | Warnlampe
1009882 | Accu
1009882 | Akku
1009882 | Akkumulator
1009882 | Aufladbare Batterie
1009882 | Batterie
1009882 | Lithium-Ionen-Akku
1009882 | Wiederaufladbare Batterie
1009883 | Accu
1009883 | Akku
1009883 | Akkumulator
1009883 | Aufladbare Batterie
1009883 | Batterie
1009883 | Lithium-Ionen-Akku
1009883 | Wiederaufladbare Batterie
1009950 | Durchgangs- und Spannungsprüfer
1009950 | Durchgangsprüfer
1009950 | Leitungsprüfer
1009950 | Messgerät
1009950 | Messgeräte-Set
1009950 | Multimeter
1009950 | Prüfgerät
1009950 | Prüfgeräte-Set
1009950 | Set
1009950 | Set mit Messgeräten
1009950 | Spannungsprüfer
1009950 | Testgerät
1009950 | Testgeräte-Set
1010150 | Amperemeter
1010150 | Analog-Zangenmessgerät
1010150 | Digitale Ministromzange
1010150 | Digitales Stromzangenmessgerät
1010150 | Digitales Zangenamperemeter
1010150 | Digital-Mini-Messzange
1010150 | Kleinmesszange
1010150 | Mehrbereichsmessgerät
1010150 | Mess- und Prüfgerät
1010150 | Messgerät
1010150 | Messzange
1010150 | Mini-Messzange
1010150 | Ministromzange
1010150 | Strommesszange
1010150 | Stromzange
1010150 | Stromzangenmessgerät
1010150 | Universelles Zangenmessgerät
1010150 | Zangenamperemeter
1010150 | Zangenmessgerät
1010151 | Amperemeter
1010151 | Analog-Zangenmessgerät
1010151 | Digitale Ministromzange
1010151 | Digitales Stromzangenmessgerät
1010151 | Digitales Zangenamperemeter
1010151 | Digital-Mini-Messzange
1010151 | Kleinmesszange
1010151 | Mehrbereichsmessgerät
1010151 | Mess- und Prüfgerät
1010151 | Messgerät
1010151 | Messzange
1010151 | Mini-Messzange
1010151 | Ministromzange
1010151 | Strommesszange
1010151 | Stromzange
1010151 | Stromzangenmessgerät
1010151 | Universelles Zangenmessgerät
1010151 | Zangenamperemeter
1010151 | Zangenmessgerät
1010160 | Amperemeter
1010160 | Analog-Digital-Multimeter
1010160 | Analoges Multimeter
1010160 | Analog-Messgerät
1010160 | Digitales Multimeter
1010160 | Digital-Messgerät
1010160 | Digital-Milliohmmeter
1010160 | Echteffektivwertmesser
1010160 | Echteffektivwertmessgerät
1010160 | Frequenzmesser
1010160 | Frequenzmessgerät
1010160 | Kapazitätsmesser
1010160 | Kapazitätsmessgerät
1010160 | Mess- und Prüfgerät
1010160 | Messgerät
1010160 | Milliohmmeter
1010160 | Mini-Taschenmultimeter
1010160 | Multimeter
1010160 | Multimeterteil
1010160 | Ohmmeter
1010160 | Prüfgerät
1010160 | Taschenmultimeter
1010160 | Testgerät
1010160 | Vielfachmessgerät
1010160 | Voltmeter
1010160 | Widerstandsmesser
1010160 | Widerstandsmessgerät
1010170 | Amperemeter
1010170 | Analog-Digital-Multimeter
1010170 | Analoges Multimeter
1010170 | Analog-Messgerät
1010170 | Digitales Multimeter
1010170 | Digital-Messgerät
1010170 | Digital-Milliohmmeter
1010170 | Echteffektivwertmesser
1010170 | Echteffektivwertmessgerät
1010170 | Frequenzmesser
1010170 | Frequenzmessgerät
1010170 | Kapazitätsmesser
1010170 | Kapazitätsmessgerät
1010170 | Mess- und Prüfgerät
1010170 | Messgerät
1010170 | Milliohmmeter
1010170 | Mini-Taschenmultimeter
1010170 | Multimeter
1010170 | Multimeterteil
1010170 | Ohmmeter
1010170 | Prüfgerät
1010170 | Taschenmultimeter
1010170 | Testgerät
1010170 | Vielfachmessgerät
1010170 | Voltmeter
1010170 | Widerstandsmesser
1010170 | Widerstandsmessgerät
1010175 | Amperemeter
1010175 | Analog-Digital-Multimeter
1010175 | Analoges Multimeter
1010175 | Analog-Messgerät
1010175 | Digitales Multimeter
1010175 | Digital-Messgerät
1010175 | Digital-Milliohmmeter
1010175 | Echteffektivwertmesser
1010175 | Echteffektivwertmessgerät
1010175 | Frequenzmesser
1010175 | Frequenzmessgerät
1010175 | Kapazitätsmesser
1010175 | Kapazitätsmessgerät
1010175 | Mess- und Prüfgerät
1010175 | Messgerät
1010175 | Milliohmmeter
1010175 | Mini-Taschenmultimeter
1010175 | Multimeter
1010175 | Multimeterteil
1010175 | Ohmmeter
1010175 | Prüfgerät
1010175 | Taschenmultimeter
1010175 | Testgerät
1010175 | Vielfachmessgerät
1010175 | Voltmeter
1010175 | Widerstandsmesser
1010175 | Widerstandsmessgerät
1010180 | Amperemeter
1010180 | Analog-Digital-Multimeter
1010180 | Analoges Multimeter
1010180 | Analog-Messgerät
1010180 | Digitales Multimeter
1010180 | Digital-Messgerät
1010180 | Digital-Milliohmmeter
1010180 | Echteffektivwertmesser
1010180 | Echteffektivwertmessgerät
1010180 | Frequenzmesser
1010180 | Frequenzmessgerät
1010180 | Kapazitätsmesser
1010180 | Kapazitätsmessgerät
1010180 | Mess- und Prüfgerät
1010180 | Messgerät
1010180 | Milliohmmeter
1010180 | Mini-Taschenmultimeter
1010180 | Multimeter
1010180 | Multimeterteil
1010180 | Ohmmeter
1010180 | Prüfgerät
1010180 | Taschenmultimeter
1010180 | Testgerät
1010180 | Vielfachmessgerät
1010180 | Voltmeter
1010180 | Widerstandsmesser
1010180 | Widerstandsmessgerät
1010191 | Amperemeter
1010191 | Analog-Zangenmessgerät
1010191 | Digitale Ministromzange
1010191 | Digitales Stromzangenmessgerät
1010191 | Digitales Zangenamperemeter
1010191 | Digital-Mini-Messzange
1010191 | Kleinmesszange
1010191 | Mehrbereichsmessgerät
1010191 | Mess- und Prüfgerät
1010191 | Messgerät
1010191 | Messzange
1010191 | Mini-Messzange
1010191 | Ministromzange
1010191 | Strommesszange
1010191 | Stromzange
1010191 | Stromzangenmessgerät
1010191 | Universelles Zangenmessgerät
1010191 | Zangenamperemeter
1010191 | Zangenmessgerät
1010192 | Amperemeter
1010192 | Analog-Zangenmessgerät
1010192 | Digitale Ministromzange
1010192 | Digitales Stromzangenmessgerät
1010192 | Digitales Zangenamperemeter
1010192 | Digital-Mini-Messzange
1010192 | Kleinmesszange
1010192 | Mehrbereichsmessgerät
1010192 | Mess- und Prüfgerät
1010192 | Messgerät
1010192 | Messzange
1010192 | Mini-Messzange
1010192 | Ministromzange
1010192 | Strommesszange
1010192 | Stromzange
1010192 | Stromzangenmessgerät
1010192 | Universelles Zangenmessgerät
1010192 | Zangenamperemeter
1010192 | Zangenmessgerät
1010200 | DIN VDE 0100-Prüfgerät
1010200 | Mess- und Prüfgerät
1010200 | Mess-/Prüfgerät
1010200 | Messgerät
1010200 | Messgerät VDE
1010200 | Multimeter
1010200 | Multimeter nach DIN VDE 0100
1010200 | Multitester
1010200 | Multitester nach DIN VDE 0100
1010200 | Prüfgerät
1010200 | Prüfgerät nach DIN VDE 0100
1010200 | Tester
1010200 | Testgerät
1010200 | VDE 0100-Multitester
1010200 | VDE-Messgerät
1010210 | Amperemeter
1010210 | Analog-Zangenmessgerät
1010210 | Digitale Ministromzange
1010210 | Digitales Stromzangenmessgerät
1010210 | Digitales Zangenamperemeter
1010210 | Digital-Mini-Messzange
1010210 | Kleinmesszange
1010210 | Mehrbereichsmessgerät
1010210 | Mess- und Prüfgerät
1010210 | Messgerät
1010210 | Messzange
1010210 | Mini-Messzange
1010210 | Ministromzange
1010210 | Strommesszange
1010210 | Stromzange
1010210 | Stromzangenmessgerät
1010210 | Universelles Zangenmessgerät
1010210 | Zangenamperemeter
1010210 | Zangenmessgerät
1010220 | Amperemeter
1010220 | Analog-Zangenmessgerät
1010220 | Digitale Ministromzange
1010220 | Digitales Stromzangenmessgerät
1010220 | Digitales Zangenamperemeter
1010220 | Digital-Mini-Messzange
1010220 | Kleinmesszange
1010220 | Mehrbereichsmessgerät
1010220 | Mess- und Prüfgerät
1010220 | Messgerät
1010220 | Messzange
1010220 | Mini-Messzange
1010220 | Ministromzange
1010220 | Strommesszange
1010220 | Stromzange
1010220 | Stromzangenmessgerät
1010220 | Universelles Zangenmessgerät
1010220 | Zangenamperemeter
1010220 | Zangenmessgerät
1010240 | Amperemeter
1010240 | Analog-Digital-Multimeter
1010240 | Analoges Multimeter
1010240 | Analog-Messgerät
1010240 | Digitales Multimeter
1010240 | Digital-Messgerät
1010240 | Digital-Milliohmmeter
1010240 | Echteffektivwertmesser
1010240 | Echteffektivwertmessgerät
1010240 | Frequenzmesser
1010240 | Frequenzmessgerät
1010240 | Kapazitätsmesser
1010240 | Kapazitätsmessgerät
1010240 | Mess- und Prüfgerät
1010240 | Messgerät
1010240 | Milliohmmeter
1010240 | Mini-Taschenmultimeter
1010240 | Multimeter
1010240 | Multimeterteil
1010240 | Ohmmeter
1010240 | Prüfgerät
1010240 | Taschenmultimeter
1010240 | Testgerät
1010240 | Vielfachmessgerät
1010240 | Voltmeter
1010240 | Widerstandsmesser
1010240 | Widerstandsmessgerät
1010246 | Amperemeter
1010246 | Analog-Digital-Multimeter
1010246 | Analoges Multimeter
1010246 | Analog-Messgerät
1010246 | Digitales Multimeter
1010246 | Digital-Messgerät
1010246 | Digital-Milliohmmeter
1010246 | Echteffektivwertmesser
1010246 | Echteffektivwertmessgerät
1010246 | Frequenzmesser
1010246 | Frequenzmessgerät
1010246 | Kapazitätsmesser
1010246 | Kapazitätsmessgerät
1010246 | Mess- und Prüfgerät
1010246 | Messgerät
1010246 | Milliohmmeter
1010246 | Mini-Taschenmultimeter
1010246 | Multimeter
1010246 | Multimeterteil
1010246 | Ohmmeter
1010246 | Prüfgerät
1010246 | Taschenmultimeter
1010246 | Testgerät
1010246 | Vielfachmessgerät
1010246 | Voltmeter
1010246 | Widerstandsmesser
1010246 | Widerstandsmessgerät
1010260 | 2-poliger Drehfeldrichtungsanzeiger
1010260 | Akustisches Universalprüfgerät
1010260 | Berührungsloser Spannungsprüfer
1010260 | Digital-Messgerät
1010260 | Drehfeldrichtungsanzeiger
1010260 | Durchgangs- und Spannungsprüfer
1010260 | Durchgangs-/Spannungsprüfer
1010260 | Durchgangsprüfer
1010260 | Elektonik-Spannungsprüfer
1010260 | Lastprüfer
1010260 | Messgerät
1010260 | Phasenanzeiger
1010260 | Phasenprüfer
1010260 | Prüfgerät
1010260 | SCHUKO-Testgerät
1010260 | Sicherheits-Spannungsprüfer
1010260 | Spannungs- und Phasenanzeiger
1010260 | Spannungs- und Zähleranlaufprüfer
1010260 | Spannungs-/Drehfeldrichtungsanzeiger
1010260 | Spannungs-/Durchgangsprüfer
1010260 | Spannungsprüfer
1010260 | Steckdosenprüfgerät
1010260 | Steckdosentester
1010260 | Steckdoseprüfer
1010260 | Tauchspulmessprüfer
1010260 | Tauchspulspannungsprüfer
1010260 | Tester
1010260 | Universalspannungsprüfer
1010260 | Universaltester
1010260 | Zähleranlaufprüfer
1010310 | Amperemeter
1010310 | Analog-Digital-Multimeter
1010310 | Analoges Multimeter
1010310 | Analog-Messgerät
1010310 | Digitales Multimeter
1010310 | Digital-Messgerät
1010310 | Digital-Milliohmmeter
1010310 | Echteffektivwertmesser
1010310 | Echteffektivwertmessgerät
1010310 | Frequenzmesser
1010310 | Frequenzmessgerät
1010310 | Kapazitätsmesser
1010310 | Kapazitätsmessgerät
1010310 | Mess- und Prüfgerät
1010310 | Messgerät
1010310 | Milliohmmeter
1010310 | Mini-Taschenmultimeter
1010310 | Multimeter
1010310 | Multimeterteil
1010310 | Ohmmeter
1010310 | Prüfgerät
1010310 | Taschenmultimeter
1010310 | Testgerät
1010310 | Vielfachmessgerät
1010310 | Voltmeter
1010310 | Widerstandsmesser
1010310 | Widerstandsmessgerät
1010320 | Amperemeter
1010320 | Analog-Digital-Multimeter
1010320 | Analoges Multimeter
1010320 | Analog-Messgerät
1010320 | Digitales Multimeter
1010320 | Digital-Messgerät
1010320 | Digital-Milliohmmeter
1010320 | Echteffektivwertmesser
1010320 | Echteffektivwertmessgerät
1010320 | Frequenzmesser
1010320 | Frequenzmessgerät
1010320 | Kapazitätsmesser
1010320 | Kapazitätsmessgerät
1010320 | Mess- und Prüfgerät
1010320 | Messgerät
1010320 | Milliohmmeter
1010320 | Mini-Taschenmultimeter
1010320 | Multimeter
1010320 | Multimeterteil
1010320 | Ohmmeter
1010320 | Prüfgerät
1010320 | Taschenmultimeter
1010320 | Testgerät
1010320 | Vielfachmessgerät
1010320 | Voltmeter
1010320 | Widerstandsmesser
1010320 | Widerstandsmessgerät
1010330 | Amperemeter
1010330 | Analog-Digital-Multimeter
1010330 | Analoges Multimeter
1010330 | Analog-Messgerät
1010330 | Digitales Multimeter
1010330 | Digital-Messgerät
1010330 | Digital-Milliohmmeter
1010330 | Echteffektivwertmesser
1010330 | Echteffektivwertmessgerät
1010330 | Frequenzmesser
1010330 | Frequenzmessgerät
1010330 | Kapazitätsmesser
1010330 | Kapazitätsmessgerät
1010330 | Mess- und Prüfgerät
1010330 | Messgerät
1010330 | Milliohmmeter
1010330 | Mini-Taschenmultimeter
1010330 | Multimeter
1010330 | Multimeterteil
1010330 | Ohmmeter
1010330 | Prüfgerät
1010330 | Taschenmultimeter
1010330 | Testgerät
1010330 | Vielfachmessgerät
1010330 | Voltmeter
1010330 | Widerstandsmesser
1010330 | Widerstandsmessgerät
1010340 | Amperemeter
1010340 | Analog-Digital-Multimeter
1010340 | Analoges Multimeter
1010340 | Analog-Messgerät
1010340 | Digitales Multimeter
1010340 | Digital-Messgerät
1010340 | Digital-Milliohmmeter
1010340 | Echteffektivwertmesser
1010340 | Echteffektivwertmessgerät
1010340 | Frequenzmesser
1010340 | Frequenzmessgerät
1010340 | Kapazitätsmesser
1010340 | Kapazitätsmessgerät
1010340 | Mess- und Prüfgerät
1010340 | Messgerät
1010340 | Milliohmmeter
1010340 | Mini-Taschenmultimeter
1010340 | Multimeter
1010340 | Multimeterteil
1010340 | Ohmmeter
1010340 | Prüfgerät
1010340 | Taschenmultimeter
1010340 | Testgerät
1010340 | Vielfachmessgerät
1010340 | Voltmeter
1010340 | Widerstandsmesser
1010340 | Widerstandsmessgerät
1010345 | Amperemeter
1010345 | Analog-Digital-Multimeter
1010345 | Analoges Multimeter
1010345 | Analog-Messgerät
1010345 | Digitales Multimeter
1010345 | Digital-Messgerät
1010345 | Digital-Milliohmmeter
1010345 | Echteffektivwertmesser
1010345 | Echteffektivwertmessgerät
1010345 | Frequenzmesser
1010345 | Frequenzmessgerät
1010345 | Kapazitätsmesser
1010345 | Kapazitätsmessgerät
1010345 | Mess- und Prüfgerät
1010345 | Messgerät
1010345 | Milliohmmeter
1010345 | Mini-Taschenmultimeter
1010345 | Multimeter
1010345 | Multimeterteil
1010345 | Ohmmeter
1010345 | Prüfgerät
1010345 | Taschenmultimeter
1010345 | Testgerät
1010345 | Vielfachmessgerät
1010345 | Voltmeter
1010345 | Widerstandsmesser
1010345 | Widerstandsmessgerät
1010350 | Amperemeter
1010350 | Analog-Zangenmessgerät
1010350 | Digitale Ministromzange
1010350 | Digitales Stromzangenmessgerät
1010350 | Digitales Zangenamperemeter
1010350 | Digital-Mini-Messzange
1010350 | Kleinmesszange
1010350 | Mehrbereichsmessgerät
1010350 | Mess- und Prüfgerät
1010350 | Messgerät
1010350 | Messzange
1010350 | Mini-Messzange
1010350 | Ministromzange
1010350 | Strommesszange
1010350 | Stromzange
1010350 | Stromzangenmessgerät
1010350 | Universelles Zangenmessgerät
1010350 | Zangenamperemeter
1010350 | Zangenmessgerät
1010370 | Digitales Thermometer
1010370 | Infrarot-Pyrometer
1010370 | Messgerät für Temperatur und Klima
1010370 | Pyrometer
1010370 | Schaltschrankthermometer
1010370 | Temperaturmessgerät
1010370 | Thermometer
1010380 | Arbeitsleuchte
1010380 | Arbeitsplatz-Handleuchte
1010380 | Gummi-Handlampe
1010380 | Gummi-Handleuchte
1010380 | Gummi-Hängeleuchte
1010380 | Gummileuchte
1010380 | Handleuchte
1010380 | Hängeleuchte
1010380 | Leuchte
1010380 | Leuchtstofflampen-Handleuchte
1010380 | Stableuchte
1010430 | DIN VDE 0100-Prüfgerät
1010430 | Mess- und Prüfgerät
1010430 | Mess-/Prüfgerät
1010430 | Messgerät
1010430 | Messgerät VDE
1010430 | Multimeter
1010430 | Multimeter nach DIN VDE 0100
1010430 | Multitester
1010430 | Multitester nach DIN VDE 0100
1010430 | Prüfgerät
1010430 | Prüfgerät nach DIN VDE 0100
1010430 | Tester
1010430 | Testgerät
1010430 | VDE 0100-Multitester
1010430 | VDE-Messgerät
1010440 | DIN VDE 0100-Prüfgerät
1010440 | Mess- und Prüfgerät
1010440 | Mess-/Prüfgerät
1010440 | Messgerät
1010440 | Messgerät VDE
1010440 | Multimeter
1010440 | Multimeter nach DIN VDE 0100
1010440 | Multitester
1010440 | Multitester nach DIN VDE 0100
1010440 | Prüfgerät
1010440 | Prüfgerät nach DIN VDE 0100
1010440 | Tester
1010440 | Testgerät
1010440 | VDE 0100-Multitester
1010440 | VDE-Messgerät
1010450 | DIN VDE 0100-Prüfgerät
1010450 | Mess- und Prüfgerät
1010450 | Mess-/Prüfgerät
1010450 | Messgerät
1010450 | Messgerät VDE
1010450 | Multimeter
1010450 | Multimeter nach DIN VDE 0100
1010450 | Multitester
1010450 | Multitester nach DIN VDE 0100
1010450 | Prüfgerät
1010450 | Prüfgerät nach DIN VDE 0100
1010450 | Tester
1010450 | Testgerät
1010450 | VDE 0100-Multitester
1010450 | VDE-Messgerät
1010460 | DIN VDE 0100-Prüfgerät
1010460 | Mess- und Prüfgerät
1010460 | Mess-/Prüfgerät
1010460 | Messgerät
1010460 | Messgerät VDE
1010460 | Multimeter
1010460 | Multimeter nach DIN VDE 0100
1010460 | Multitester
1010460 | Multitester nach DIN VDE 0100
1010460 | Prüfgerät
1010460 | Prüfgerät nach DIN VDE 0100
1010460 | Tester
1010460 | Testgerät
1010460 | VDE 0100-Multitester
1010460 | VDE-Messgerät
1010480 | Gurte
1010480 | Tragegurte
1010500 | Abgreifklemme
1010500 | Anschlusskabel
1010500 | Ergänzungskomponente für Messgerät
1010500 | Ergänzungsmaterial für Messgerät
1010500 | Messleitung
1010500 | Messleitung für Mulitmeter
1010500 | Messleitungsverbinder
1010500 | Messzubehör
1010500 | Multimeter-Messleitung
1010500 | Prüfspitze
1010500 | Zubehör für Messgerät
1010510 | Abgreifklemme
1010510 | Anschlusskabel
1010510 | Ergänzungskomponente für Messgerät
1010510 | Ergänzungsmaterial für Messgerät
1010510 | Messleitung
1010510 | Messleitung für Mulitmeter
1010510 | Messleitungsverbinder
1010510 | Messzubehör
1010510 | Multimeter-Messleitung
1010510 | Prüfspitze
1010510 | Zubehör für Messgerät
1010520 | Adernidentifizierer
1010520 | Adernsortierer
1010520 | Elektronischer Leitungs- und Metallsucher
1010520 | Kabeldetektor
1010520 | Kabelfinder
1010520 | Kabelidentifizierer
1010520 | Kabelortungsgerät
1010520 | Kabelsortierer
1010520 | Kabelsucher
1010520 | Kabelsuchgerät
1010520 | Leitungs- und Metallsucher
1010520 | Leitungsdetektor
1010520 | Leitungsfinder
1010520 | Leitungsidentifizierer
1010520 | Leitungsortungsgerät
1010520 | Leitungssortierer
1010520 | Leitungssucher
1010520 | Leitungssucher/-sortierer
1010520 | Leitungssucher-Set
1010520 | Leitungssuchgerät
1010520 | Messgerät
1010520 | Metalldetektor
1010520 | Metall-Ortungsgerät
1010520 | Metallsucher
1010520 | Metallsuchgerät
1010520 | Sucher
1010520 | Suchgerät
1010520 | Suchwerkzeug
1010520 | Wandscanner
1010520 | Wasserleitungssucher
1010520 | Wasserleitungssuchgerät
1010530 | Barcode Scanner
1010530 | Barcodescanner
1010530 | Scanner
1010540 | Ableitstromdetektor
1010540 | Ableitstrommessadapter
1010540 | Ableitstrommonitor
1010540 | Differenzstromdetektor
1010540 | Differenzstrommessadapter
1010540 | Differenzstrommesszange
1010540 | Differenzstrommonitor
1010540 | Differenzstromzange
1010540 | Fehlerstromdetektor
1010540 | Fehlerstrommessadapter
1010540 | Fehlerstrommesszange
1010540 | Fehlerstrommonitor
1010540 | Fehlerstromzange
1010540 | Leckstromdetektor
1010540 | Leckstrommessadapter
1010540 | Leckstrommessgerät
1010540 | Leckstrommonitor
1010540 | Leckstromzange
1010596 | Amperemeter
1010596 | Analog-Zangenmessgerät
1010596 | Digitale Ministromzange
1010596 | Digitales Stromzangenmessgerät
1010596 | Digitales Zangenamperemeter
1010596 | Digital-Mini-Messzange
1010596 | Kleinmesszange
1010596 | Mehrbereichsmessgerät
1010596 | Mess- und Prüfgerät
1010596 | Messgerät
1010596 | Messzange
1010596 | Mini-Messzange
1010596 | Ministromzange
1010596 | Strommesszange
1010596 | Stromzange
1010596 | Stromzangenmessgerät
1010596 | Universelles Zangenmessgerät
1010596 | Zangenamperemeter
1010596 | Zangenmessgerät
1010601 | Analog-Digital-Multimeter
1010601 | Analoges Multimeter
1010601 | Analog-Messgerät
1010601 | Digitales Multimeter
1010601 | Digital-Messgerät
1010601 | Digital-Milliohmmeter
1010601 | Echteffektivwertmesser
1010601 | Echteffektivwertmessgerät
1010601 | Mess- und Prüfgerät
1010601 | Messgerät
1010601 | Milliohmmeter
1010601 | Mini-Taschenmultimeter
1010601 | Multimeter
1010601 | Multimeterteil
1010601 | Ohmmeter
1010601 | Prüfgerät
1010601 | Taschenmultimeter
1010601 | Testgerät
1010601 | Vielfachmessgerät
1010601 | Voltmeter
1010601 | Widerstandsmesser
1010601 | Widerstandsmessgerät
1010605 | Analog-Digital-Multimeter
1010605 | Analoges Multimeter
1010605 | Analog-Messgerät
1010605 | Digitales Multimeter
1010605 | Digital-Messgerät
1010605 | Digital-Milliohmmeter
1010605 | Echteffektivwertmesser
1010605 | Echteffektivwertmessgerät
1010605 | Mess- und Prüfgerät
1010605 | Messgerät
1010605 | Milliohmmeter
1010605 | Mini-Taschenmultimeter
1010605 | Multimeter
1010605 | Multimeterteil
1010605 | Ohmmeter
1010605 | Prüfgerät
1010605 | Taschenmultimeter
1010605 | Testgerät
1010605 | Vielfachmessgerät
1010605 | Voltmeter
1010605 | Widerstandsmesser
1010605 | Widerstandsmessgerät
1010660 | Bereitschaftstasche
1010660 | Elektrikerkoffer
1010660 | Gerätekoffer
1010660 | Glasfasermontagekoffer
1010660 | Gürteltasche
1010660 | Hartschalenkoffer
1010660 | Hartschalen-Transportkoffer
1010660 | Kabelbinderkoffer
1010660 | Koffer
1010660 | Kofferset
1010660 | Lehrlingskoffer
1010660 | LWL Werkzeugkoffer
1010660 | LWL-Service-Koffer
1010660 | Meisterkoffer
1010660 | Metalltransportkasten
1010660 | Montagekoffer
1010660 | Monteurskoffer
1010660 | Rolltasche
1010660 | Servicekoffer
1010660 | Servicestation
1010660 | Stofftragetasche
1010660 | Tasche
1010660 | Tragekoffer
1010660 | Tragetasche
1010660 | Transportkasten
1010660 | Transportkoffer
1010660 | Trolley
1010660 | Umhängetragetasche
1010660 | Werkzeugkoffer
1010660 | Werkzeugkoffer/-tasche
1010660 | Werkzeugkoffer/-tasche leer
1010660 | Werkzeug-Rolltasche
1010660 | Werkzeugtasche
1010680 | Amperemeter
1010680 | Analog-Digital-Multimeter
1010680 | Analoges Multimeter
1010680 | Analog-Messgerät
1010680 | Digitales Multimeter
1010680 | Digital-Messgerät
1010680 | Digital-Milliohmmeter
1010680 | DIN VDE 0100-Prüfgerät
1010680 | Drehfeldrichtungsanzeige-Messgerät
1010680 | Drehfeldrichtungsanzeiger
1010680 | Durchgangs- und Spannungsprüfer
1010680 | Durchgangsprüfer
1010680 | Echteffektivwertmesser
1010680 | Echteffektivwertmessgerät
1010680 | Fehlerstrom-Schutzschalter-Testgerät
1010680 | Fehlerstrom-Testgerät
1010680 | Frequenzmesser
1010680 | Frequenzmessgerät
1010680 | Harmonic Meter
1010680 | Harmonics Analyzer
1010680 | Leckstrommessgerät
1010680 | Mess- und Prüfgerät
1010680 | Mess-/Prüfgerät
1010680 | Messgerät
1010680 | Messgerät VDE
1010680 | Multimeter
1010680 | Multimeter nach DIN VDE 0100
1010680 | Multitester
1010680 | Multitester nach DIN VDE 0100
1010680 | Ohmmeter
1010680 | Power-Meter
1010680 | Prüf- und Messgerät
1010680 | Prüfgerät
1010680 | Prüfgerät nach DIN VDE 0100
1010680 | Prüf-Messgerät
1010680 | Spannungs-/Drehfeldrichtungsanzeiger
1010680 | Spannungs-/Durchgangsprüfer
1010680 | Spannungsprüfer
1010680 | Tester
1010680 | Testgerät
1010680 | VDE 0100-Multitester
1010680 | VDE-Messgerät
1010680 | Vielfachmessgerät
1010680 | Voltmeter
1010680 | Widerstandsmesser
1010680 | Widerstandsmessgerät
1010690 | Werkzeug
1010700 | Bereitschaftstasche
1010700 | Elektrikerkoffer
1010700 | Gerätekoffer
1010700 | Glasfasermontagekoffer
1010700 | Gürteltasche
1010700 | Hartschalenkoffer
1010700 | Hartschalen-Transportkoffer
1010700 | Kabelbinderkoffer
1010700 | Koffer
1010700 | Kofferset
1010700 | Lehrlingskoffer
1010700 | LWL Werkzeugkoffer
1010700 | LWL-Service-Koffer
1010700 | Meisterkoffer
1010700 | Metalltransportkasten
1010700 | Montagekoffer
1010700 | Monteurskoffer
1010700 | Rolltasche
1010700 | Servicekoffer
1010700 | Servicestation
1010700 | Stofftragetasche
1010700 | Tasche
1010700 | Tragekoffer
1010700 | Tragetasche
1010700 | Transportkasten
1010700 | Transportkoffer
1010700 | Trolley
1010700 | Umhängetragetasche
1010700 | Werkzeugkoffer
1010700 | Werkzeugkoffer/-tasche
1010700 | Werkzeugkoffer/-tasche leer
1010700 | Werkzeug-Rolltasche
1010700 | Werkzeugtasche
1010710 | Adapterkabel
1010710 | Anschlusskabel
1010710 | Anschlussleitung
1010710 | Anschlussschnur
1010710 | BNC/UTP-Mediakoppler
1010710 | CAT 5E-Patchkabel
1010710 | CAT 5-Patchkabel
1010710 | CAT 6-Patchkabel
1010710 | CAT 7-Patchkabel
1010710 | Computerkabel
1010710 | Computerleitung
1010710 | Crossover-Patch Kabel
1010710 | Datenkabel
1010710 | Datenleitung
1010710 | Datenstecker
1010710 | EDV-Kabel
1010710 | EDV-Leitung
1010710 | Ethernet-Patchkabel
1010710 | FTP-Crossover-Kabel
1010710 | GG45-Patchkabel
1010710 | ISDN-Patchkabel
1010710 | Jumperkabel
1010710 | Kabeladapter
1010710 | Kat. 5E-Patchkabel
1010710 | Kat. 5-Patchkabel
1010710 | Kat. 6A-Patchkabel
1010710 | Kat. 6-Patchkabel
1010710 | Kat. 7A-Patchkabel
1010710 | Kat. 7-Patchkabel
1010710 | Konfektionierte Leitung
1010710 | Konfektioniertes Kabel
1010710 | Kupfer-Kabel
1010710 | Leitung
1010710 | Mediakoppler
1010710 | Medienkoppler
1010710 | Netzwerkkabel
1010710 | Patch cable
1010710 | Patch Cord
1010710 | Patchkabel
1010710 | Patchkabel Kupfer
1010710 | Patchkabel Twisted Pair
1010710 | PC-Kabel
1010710 | Rangierkabel
1010710 | Schnur
1010710 | Telefonkabel
1010710 | Telefonschnur
1010710 | Tera 7-Patchkabel
1010710 | Tera-Patchkabel
1010710 | UTP-Mediakoppler
1010710 | Verbindungskabel
1010710 | Verbindungsleitung
1010710 | Verbindungsschnur
1010710 | Verlängerungskabel
1010710 | Verlängerungsleitung
1010710 | Western-Buchse
1010720 | Abgreifklemme
1010720 | Anschlusskabel
1010720 | Ergänzungskomponente für Messgerät
1010720 | Ergänzungsmaterial für Messgerät
1010720 | Messleitung
1010720 | Messleitung für Mulitmeter
1010720 | Messleitungsverbinder
1010720 | Messzubehör
1010720 | Multimeter-Messleitung
1010720 | Prüfspitze
1010720 | Zubehör für Messgerät
1010740 | Digitales Thermometer
1010740 | Messgerät für Temperatur und Klima
1010740 | Pyrometer
1010740 | Schaltschrankthermometer
1010740 | Temperaturmessgerät
1010740 | Thermometer
1010750 | Amperemeter
1010750 | Analog-Digital-Multimeter
1010750 | Analoges Multimeter
1010750 | Analog-Messgerät
1010750 | Digitales Multimeter
1010750 | Digital-Messgerät
1010750 | Digital-Milliohmmeter
1010750 | Echteffektivwertmesser
1010750 | Echteffektivwertmessgerät
1010750 | Frequenzmesser
1010750 | Frequenzmessgerät
1010750 | Kapazitätsmesser
1010750 | Kapazitätsmessgerät
1010750 | Mess- und Prüfgerät
1010750 | Messgerät
1010750 | Milliohmmeter
1010750 | Mini-Taschenmultimeter
1010750 | Multimeter
1010750 | Multimeterteil
1010750 | Ohmmeter
1010750 | Prüfgerät
1010750 | Taschenmultimeter
1010750 | Testgerät
1010750 | Vielfachmessgerät
1010750 | Voltmeter
1010750 | Widerstandsmesser
1010750 | Widerstandsmessgerät
1010750 | Infrarot Kamera
1010750 | Kamera
1010750 | Wärmebildkamera
1010755 | Amperemeter
1010755 | Analog-Digital-Multimeter
1010755 | Analoges Multimeter
1010755 | Analog-Messgerät
1010755 | Digitales Multimeter
1010755 | Digital-Messgerät
1010755 | Digital-Milliohmmeter
1010755 | Echteffektivwertmesser
1010755 | Echteffektivwertmessgerät
1010755 | Frequenzmesser
1010755 | Frequenzmessgerät
1010755 | Kapazitätsmesser
1010755 | Kapazitätsmessgerät
1010755 | Mess- und Prüfgerät
1010755 | Messgerät
1010755 | Milliohmmeter
1010755 | Mini-Taschenmultimeter
1010755 | Multimeter
1010755 | Multimeterteil
1010755 | Ohmmeter
1010755 | Prüfgerät
1010755 | Taschenmultimeter
1010755 | Testgerät
1010755 | Vielfachmessgerät
1010755 | Voltmeter
1010755 | Widerstandsmesser
1010755 | Widerstandsmessgerät
1010755 | Infrarot Kamera
1010755 | Kamera
1010755 | Wärmebildkamera
1010770 | Digitales Thermometer
1010770 | Infrarot-Pyrometer
1010770 | Messgerät für Temperatur und Klima
1010770 | Pyrometer
1010770 | Schaltschrankthermometer
1010770 | Temperaturmessgerät
1010770 | Thermometer
1010780 | DIN VDE 0100-Prüfgerät
1010780 | Mess- und Prüfgerät
1010780 | Mess-/Prüfgerät
1010780 | Messgerät
1010780 | Messgerät VDE
1010780 | Multimeter
1010780 | Multimeter nach DIN VDE 0100
1010780 | Multitester
1010780 | Multitester nach DIN VDE 0100
1010780 | Prüfgerät
1010780 | Prüfgerät nach DIN VDE 0100
1010780 | Tester
1010780 | Testgerät
1010780 | VDE 0100-Multitester
1010780 | VDE-Messgerät
1010800 | DIN VDE 0100-Prüfgerät
1010800 | Mess- und Prüfgerät
1010800 | Mess-/Prüfgerät
1010800 | Messgerät
1010800 | Messgerät VDE
1010800 | Multimeter
1010800 | Multimeter nach DIN VDE 0100
1010800 | Multitester
1010800 | Multitester nach DIN VDE 0100
1010800 | Prüfgerät
1010800 | Prüfgerät nach DIN VDE 0100
1010800 | Tester
1010800 | Testgerät
1010800 | VDE 0100-Multitester
1010800 | VDE-Messgerät
1010801 | DIN VDE 0100-Prüfgerät
1010801 | Mess- und Prüfgerät
1010801 | Mess-/Prüfgerät
1010801 | Messgerät
1010801 | Messgerät VDE
1010801 | Multimeter
1010801 | Multimeter nach DIN VDE 0100
1010801 | Multitester
1010801 | Multitester nach DIN VDE 0100
1010801 | Prüfgerät
1010801 | Prüfgerät nach DIN VDE 0100
1010801 | Tester
1010801 | Testgerät
1010801 | VDE 0100-Multitester
1010801 | VDE-Messgerät
1010802 | DIN VDE 0100-Prüfgerät
1010802 | Mess- und Prüfgerät
1010802 | Mess-/Prüfgerät
1010802 | Messgerät
1010802 | Messgerät VDE
1010802 | Multimeter
1010802 | Multimeter nach DIN VDE 0100
1010802 | Multitester
1010802 | Multitester nach DIN VDE 0100
1010802 | Prüfgerät
1010802 | Prüfgerät nach DIN VDE 0100
1010802 | Tester
1010802 | Testgerät
1010802 | VDE 0100-Multitester
1010802 | VDE-Messgerät
1010810 | Amperemeter
1010810 | Analog-Digital-Multimeter
1010810 | Analoges Multimeter
1010810 | Analog-Messgerät
1010810 | Digitales Multimeter
1010810 | Digital-Messgerät
1010810 | Digital-Milliohmmeter
1010810 | Echteffektivwertmesser
1010810 | Echteffektivwertmessgerät
1010810 | Frequenzmesser
1010810 | Frequenzmessgerät
1010810 | Kapazitätsmesser
1010810 | Kapazitätsmessgerät
1010810 | Mess- und Prüfgerät
1010810 | Messgerät
1010810 | Milliohmmeter
1010810 | Mini-Taschenmultimeter
1010810 | Multimeter
1010810 | Multimeterteil
1010810 | Ohmmeter
1010810 | Prüfgerät
1010810 | Taschenmultimeter
1010810 | Testgerät
1010810 | Vielfachmessgerät
1010810 | Voltmeter
1010810 | Widerstandsmesser
1010810 | Widerstandsmessgerät
1010820 | Digitales Thermometer
1010820 | Infrarot-Pyrometer
1010820 | Messgerät für Temperatur und Klima
1010820 | Pyrometer
1010820 | Schaltschrankthermometer
1010820 | Temperaturmessgerät
1010820 | Thermometer
1010830 | Amperemeter
1010830 | Analog-Digital-Multimeter
1010830 | Analoges Multimeter
1010830 | Analog-Messgerät
1010830 | Digitales Multimeter
1010830 | Digital-Messgerät
1010830 | Digital-Milliohmmeter
1010830 | Echteffektivwertmesser
1010830 | Echteffektivwertmessgerät
1010830 | Frequenzmesser
1010830 | Frequenzmessgerät
1010830 | Kapazitätsmesser
1010830 | Kapazitätsmessgerät
1010830 | Mess- und Prüfgerät
1010830 | Messgerät
1010830 | Milliohmmeter
1010830 | Mini-Taschenmultimeter
1010830 | Multimeter
1010830 | Multimeterteil
1010830 | Ohmmeter
1010830 | Prüfgerät
1010830 | Taschenmultimeter
1010830 | Testgerät
1010830 | Vielfachmessgerät
1010830 | Voltmeter
1010830 | Widerstandsmesser
1010830 | Widerstandsmessgerät
1010830 | Infrarot Kamera
1010830 | Kamera
1010830 | Wärmebildkamera
1010850 | 2-poliger Drehfeldrichtungsanzeiger
1010850 | Akustisches Universalprüfgerät
1010850 | Berührungsloser Spannungsprüfer
1010850 | Digital-Messgerät
1010850 | Drehfeldrichtungsanzeiger
1010850 | Durchgangs- und Spannungsprüfer
1010850 | Durchgangs-/Spannungsprüfer
1010850 | Durchgangsprüfer
1010850 | Elektonik-Spannungsprüfer
1010850 | Lastprüfer
1010850 | Messgerät
1010850 | Phasenanzeiger
1010850 | Phasenprüfer
1010850 | Prüfgerät
1010850 | SCHUKO-Testgerät
1010850 | Sicherheits-Spannungsprüfer
1010850 | Spannungs- und Phasenanzeiger
1010850 | Spannungs- und Zähleranlaufprüfer
1010850 | Spannungs-/Drehfeldrichtungsanzeiger
1010850 | Spannungs-/Durchgangsprüfer
1010850 | Spannungsprüfer
1010850 | Steckdosenprüfgerät
1010850 | Steckdosentester
1010850 | Steckdoseprüfer
1010850 | Tauchspulmessprüfer
1010850 | Tauchspulspannungsprüfer
1010850 | Tester
1010850 | Universalspannungsprüfer
1010850 | Universaltester
1010850 | Zähleranlaufprüfer
1010860 | Digitales Schallpegelmessgerät
1010860 | Messgerät für Lautstärke
1010860 | Umgebungsgeräusche
1010860 | Schallpegel
1010860 | Lärmbelästigung
1010860 | Schalldruckpegels
1010890 | Adernidentifizierer
1010890 | Adernsortierer
1010890 | Elektronischer Leitungs- und Metallsucher
1010890 | Kabeldetektor
1010890 | Kabelfinder
1010890 | Kabelidentifizierer
1010890 | Kabelortungsgerät
1010890 | Kabelsortierer
1010890 | Kabelsucher
1010890 | Kabelsuchgerät
1010890 | Leitungs- und Metallsucher
1010890 | Leitungsdetektor
1010890 | Leitungsfinder
1010890 | Leitungsidentifizierer
1010890 | Leitungsortungsgerät
1010890 | Leitungssortierer
1010890 | Leitungssucher
1010890 | Leitungssucher/-sortierer
1010890 | Leitungssucher-Set
1010890 | Leitungssuchgerät
1010890 | Messgerät
1010890 | Metalldetektor
1010890 | Metall-Ortungsgerät
1010890 | Metallsucher
1010890 | Metallsuchgerät
1010890 | Sucher
1010890 | Suchgerät
1010890 | Suchwerkzeug
1010890 | Wandscanner
1010890 | Wasserleitungssucher
1010890 | Wasserleitungssuchgerät
1010910 | Digitales Thermometer
1010910 | Infrarot-Pyrometer
1010910 | Messgerät für Temperatur und Klima
1010910 | Pyrometer
1010910 | Schaltschrankthermometer
1010910 | Temperaturmessgerät
1010910 | Thermometer
1010920 | Digitales Thermometer
1010920 | Infrarot-Pyrometer
1010920 | Messgerät für Temperatur und Klima
1010920 | Pyrometer
1010920 | Schaltschrankthermometer
1010920 | Temperaturmessgerät
1010920 | Thermometer
1010940 | Abgreifklemme
1010940 | Anschlusskabel
1010940 | Ergänzungskomponente für Messgerät
1010940 | Ergänzungsmaterial für Messgerät
1010940 | Messleitung
1010940 | Messleitung für Mulitmeter
1010940 | Messleitungsverbinder
1010940 | Messzubehör
1010940 | Multimeter-Messleitung
1010940 | Prüfspitze
1010940 | Zubehör für Messgerät
1010950 | Endoskopkamera
1010950 | Inspektionskamera
1010950 | Rohrinspektionskamera
1010950 | Boroskop
1010951 | Endoskopkamera
1010951 | Inspektionskamera
1010951 | Rohrinspektionskamera
1010951 | Boroskop
1010955 | Endoskopkamera
1010955 | Inspektionskamera
1010955 | Rohrinspektionskamera
1010955 | Boroskop
1010960 | EVSE
1010960 | E-Mobilität
1010960 | Ladesäulenadapter
1010960 | Fahrzeugsimulation
1010960 | E-Ladestation
1010960 | Proximity Pilot
1010960 | Control Pilot
1010980 | Ableitstromdetektor
1010980 | Ableitstrommessadapter
1010980 | Ableitstrommonitor
1010980 | Differenzstromdetektor
1010980 | Differenzstrommessadapter
1010980 | Differenzstrommesszange
1010980 | Differenzstrommonitor
1010980 | Differenzstromzange
1010980 | Fehlerstromdetektor
1010980 | Fehlerstrommessadapter
1010980 | Fehlerstrommesszange
1010980 | Fehlerstrommonitor
1010980 | Fehlerstromzange
1010980 | Leckstromdetektor
1010980 | Leckstrommessadapter
1010980 | Leckstrommessgerät
1010980 | Leckstrommonitor
1010980 | Leckstromzange
1010990 | Analysegerät
1010990 | Kontrollgerät
1010990 | Photovoltaik-Analysegerät
1011210 | Amperemeter
1011210 | Analog-Zangenmessgerät
1011210 | Digitale Ministromzange
1011210 | Digitales Stromzangenmessgerät
1011210 | Digitales Zangenamperemeter
1011210 | Digital-Mini-Messzange
1011210 | Kleinmesszange
1011210 | Mehrbereichsmessgerät
1011210 | Mess- und Prüfgerät
1011210 | Messgerät
1011210 | Messzange
1011210 | Mini-Messzange
1011210 | Ministromzange
1011210 | Strommesszange
1011210 | Stromzange
1011210 | Stromzangenmessgerät
1011210 | Universelles Zangenmessgerät
1011210 | Zangenamperemeter
1011210 | Zangenmessgerät
1011220 | Amperemeter
1011220 | Analog-Zangenmessgerät
1011220 | Digitale Ministromzange
1011220 | Digitales Stromzangenmessgerät
1011220 | Digitales Zangenamperemeter
1011220 | Digital-Mini-Messzange
1011220 | Kleinmesszange
1011220 | Mehrbereichsmessgerät
1011220 | Mess- und Prüfgerät
1011220 | Messgerät
1011220 | Messzange
1011220 | Mini-Messzange
1011220 | Ministromzange
1011220 | Strommesszange
1011220 | Stromzange
1011220 | Stromzangenmessgerät
1011220 | Universelles Zangenmessgerät
1011220 | Zangenamperemeter
1011220 | Zangenmessgerät
1011230 | DIN VDE 0100-Prüfgerät
1011230 | Mess- und Prüfgerät
1011230 | Mess-/Prüfgerät
1011230 | Messgerät
1011230 | Messgerät VDE
1011230 | Multimeter
1011230 | Multimeter nach DIN VDE 0100
1011230 | Multitester
1011230 | Multitester nach DIN VDE 0100
1011230 | Prüfgerät
1011230 | Prüfgerät nach DIN VDE 0100
1011230 | Tester
1011230 | Testgerät
1011230 | VDE 0100-Multitester
1011230 | VDE-Messgerät
1011240 | DIN VDE 0100-Prüfgerät
1011240 | Mess- und Prüfgerät
1011240 | Mess-/Prüfgerät
1011240 | Messgerät
1011240 | Messgerät VDE
1011240 | Multimeter
1011240 | Multimeter nach DIN VDE 0100
1011240 | Multitester
1011240 | Multitester nach DIN VDE 0100
1011240 | Prüfgerät
1011240 | Prüfgerät nach DIN VDE 0100
1011240 | Tester
1011240 | Testgerät
1011240 | VDE 0100-Multitester
1011240 | VDE-Messgerät
1011250 | DIN VDE 0100-Prüfgerät
1011250 | Mess- und Prüfgerät
1011250 | Mess-/Prüfgerät
1011250 | Messgerät
1011250 | Messgerät VDE
1011250 | Multimeter
1011250 | Multimeter nach DIN VDE 0100
1011250 | Multitester
1011250 | Multitester nach DIN VDE 0100
1011250 | Prüfgerät
1011250 | Prüfgerät nach DIN VDE 0100
1011250 | Tester
1011250 | Testgerät
1011250 | VDE 0100-Multitester
1011250 | VDE-Messgerät
1011270 | EVSE
1011270 | E-Mobilität
1011270 | Ladesäulenadapter
1011270 | Fahrzeugsimulation
1011270 | E-Ladestation
1011270 | Proximity Pilot
1011270 | Control Pilot
1011275 | Infrarot Kamera
1011275 | Kamera
1011275 | Wärmebildkamera
1011285 | Infrarot Kamera
1011285 | Kamera
1011285 | Wärmebildkamera
1011290 | Infrarot Kamera
1011290 | Kamera
1011290 | Wärmebildkamera
1011300 | Infrarot Kamera
1011300 | Kamera
1011300 | Wärmebildkamera
1011310 | Infrarot Kamera
1011310 | Kamera
1011310 | Wärmebildkamera
1011315 | Infrarot Kamera
1011315 | Kamera
1011315 | Wärmebildkamera
1011320 | Infrarot Kamera
1011320 | Kamera
1011320 | Wärmebildkamera
1011322 | Infrarot Kamera
1011322 | Kamera
1011322 | Wärmebildkamera
1011325 | Infrarot Kamera
1011325 | Kamera
1011325 | Wärmebildkamera
1011330 | Infrarot Kamera
1011330 | Kamera
1011330 | Wärmebildkamera
1011340 | Infrarot Kamera
1011340 | Kamera
1011340 | Wärmebildkamera
1011350 | Adapter
1011350 | Durchgangsmessung
1011350 | Durchgangsprüfung
1011350 | Durchgang
1011380 | Analog-Digital-Multimeter
1011380 | Analoges Multimeter
1011380 | Analog-Messgerät
1011380 | Digitales Multimeter
1011380 | Digital-Messgerät
1011380 | Digital-Milliohmmeter
1011380 | Echteffektivwertmesser
1011380 | Echteffektivwertmessgerät
1011380 | Mess- und Prüfgerät
1011380 | Messgerät
1011380 | Milliohmmeter
1011380 | Mini-Taschenmultimeter
1011380 | Multimeter
1011380 | Multimeterteil
1011380 | Ohmmeter
1011380 | Prüfgerät
1011380 | Taschenmultimeter
1011380 | Testgerät
1011380 | Vielfachmessgerät
1011380 | Voltmeter
1011380 | Widerstandsmesser
1011380 | Widerstandsmessgerät
1011400 | Analysegerät
1011400 | Kontrollgerät
1011400 | Photovoltaik-Analysegerät
1011405 | Abgreifklemme
1011405 | Anschlusskabel
1011405 | Ergänzungskomponente für Messgerät
1011405 | Ergänzungsmaterial für Messgerät
1011405 | Messleitung
1011405 | Messleitung für Mulitmeter
1011405 | Messleitungsverbinder
1011405 | Messzubehör
1011405 | Multimeter-Messleitung
1011405 | Prüfspitze
1011405 | Zubehör für Messgerät
1011410 | Analysegerät
1011410 | Kontrollgerät
1011410 | Photovoltaik-Analysegerät
1011500 | Amperemeter
1011500 | Analog-Digital-Multimeter
1011500 | Analoges Multimeter
1011500 | Analog-Messgerät
1011500 | Digitales Multimeter
1011500 | Digital-Messgerät
1011500 | Digital-Milliohmmeter
1011500 | Echteffektivwertmesser
1011500 | Echteffektivwertmessgerät
1011500 | Frequenzmesser
1011500 | Frequenzmessgerät
1011500 | Kapazitätsmesser
1011500 | Kapazitätsmessgerät
1011500 | Mess- und Prüfgerät
1011500 | Messgerät
1011500 | Milliohmmeter
1011500 | Mini-Taschenmultimeter
1011500 | Multimeter
1011500 | Multimeterteil
1011500 | Ohmmeter
1011500 | Prüfgerät
1011500 | Taschenmultimeter
1011500 | Testgerät
1011500 | Vielfachmessgerät
1011500 | Voltmeter
1011500 | Widerstandsmesser
1011500 | Widerstandsmessgerät
1011550 | Analysegerät
1011550 | Kontrollgerät
1011550 | Photovoltaik-Analysegerät
1011580 | Analysegerät
1011580 | Kontrollgerät
1011580 | Photovoltaik-Analysegerät
1011600 | Analysegerät
1011600 | Kontrollgerät
1011600 | Photovoltaik-Analysegerät
1011800 | DIN VDE 0100-Prüfgerät
1011800 | Mess- und Prüfgerät
1011800 | Mess-/Prüfgerät
1011800 | Messgerät
1011800 | Messgerät VDE
1011800 | Multimeter
1011800 | Multimeter nach DIN VDE 0100
1011800 | Multitester
1011800 | Multitester nach DIN VDE 0100
1011800 | Prüfgerät
1011800 | Prüfgerät nach DIN VDE 0100
1011800 | Tester
1011800 | Testgerät
1011800 | VDE 0100-Multitester
1011800 | VDE-Messgerät
2002070 | Prüf- und Protokoll-Software
2002070 | Software
2002072 | Prüf- und Protokoll-Software
2002072 | Software
2002110 | Abgreifklemme
2002110 | Anschlusskabel
2002110 | Ergänzungskomponente für Messgerät
2002110 | Ergänzungsmaterial für Messgerät
2002110 | Messleitung
2002110 | Messleitung für Mulitmeter
2002110 | Messleitungsverbinder
2002110 | Messzubehör
2002110 | Multimeter-Messleitung
2002110 | Prüfspitze
2002110 | Zubehör für Messgerät
2002225 | Digitaler Isolationsmesser
2002225 | Digitaler Isolationsprüfer
2002225 | Digitaler Isolationstester
2002225 | Digitales Isolationsmessgerät
2002225 | Digitales Isolationsprüfgerät
2002225 | Digital-Messgerät
2002225 | Geräteprüfer
2002225 | Gerätetester
2002225 | Hochspannungs-Isolationsmesser
2002225 | Hochspannungsprüfer
2002225 | Hochspannungstester
2002225 | Hochspannungstestgerät
2002225 | Isolations-Hochspannungsmesser
2002225 | Isolationsmesser
2002225 | Isolationsmessgerät
2002225 | Isolations-Widerstandsmessgerät
2002225 | Mess- und Prüfgerät
2002225 | Mess-/Prüfgerät
2002225 | Messgerät
2002225 | Messgerät DIN VDE 0701/0702
2002225 | Messgerät VDE
2002225 | Multitester
2002225 | Multitester nach DIN VDE 0701
2002225 | Multitester PC
2002225 | PC-Multitester
2002225 | Prüf- und Messgerät
2002225 | Prüfgerät
2002225 | Prüfgerät DIN VDE 0701/0702
2002225 | Prüfgerät für BGV A2 Prüfungen
2002225 | Prüfgerät für VBG4 Prüfungen
2002225 | Prüfgerät nach DIN VDE 0701
2002225 | Prüf-Messgerät
2002225 | Tester
2002225 | Testgerät
2002225 | Testgerät für BGV A2 Prüfungen
2002225 | Testgerät für VBG4 Prüfungen
2002225 | Testgerät nach DIN VDE 0701
2002225 | Testgerät nach DIN VDE 0702
2002225 | Ultra-Messgerät
2002225 | VDE 0701/0702 Multitester
2002225 | VDE 0701-Prüfgerät
2002225 | VDE 0702-Prüfgerät
2002225 | VDE-Messgerät
2002225 | Widerstands-/Isolationsmesser
2002225 | Widerstandsmesser
2002225 | Widerstandsmessgerät
2002250 | Handzange
2002250 | Stanzwerkzeug
2002250 | Stanzzange
2002250 | Zange
2002260 | Etikett
2002270 | Etikett
2002355 | Abgreifklemme
2002355 | Anschlusskabel
2002355 | Ergänzungskomponente für Messgerät
2002355 | Ergänzungsmaterial für Messgerät
2002355 | Messleitung
2002355 | Messleitung für Mulitmeter
2002355 | Messleitungsverbinder
2002355 | Messzubehör
2002355 | Multimeter-Messleitung
2002355 | Prüfspitze
2002355 | Zubehör für Messgerät
2002460 | Drucker
2002460 | Thermodrucker
2002460 | Mini-Drucker
2002510 | Barcode Scanner
2002510 | Barcodescanner
2002510 | Scanner
2002535 | Barcode Scanner
2002535 | Barcodescanner
2002535 | Scanner
2002540 | Barcode Scanner
2002540 | Barcodescanner
2002540 | Scanner
2002545 | Abgreifklemme
2002545 | Anschlusskabel
2002545 | Ergänzungskomponente für Messgerät
2002545 | Ergänzungsmaterial für Messgerät
2002545 | Messleitung
2002545 | Messleitung für Mulitmeter
2002545 | Messleitungsverbinder
2002545 | Messzubehör
2002545 | Multimeter-Messleitung
2002545 | Prüfspitze
2002545 | Zubehör für Messgerät
2002581 | RFID
2002581 | Transponder
2002590 | Abgreifklemme
2002590 | Anschlusskabel
2002590 | Ergänzungskomponente für Messgerät
2002590 | Ergänzungsmaterial für Messgerät
2002590 | Messleitung
2002590 | Messleitung für Mulitmeter
2002590 | Messleitungsverbinder
2002590 | Messzubehör
2002590 | Multimeter-Messleitung
2002590 | Prüfspitze
2002590 | Zubehör für Messgerät
2002740 | Digitaler Isolationsmesser
2002740 | Digitaler Isolationsprüfer
2002740 | Digitaler Isolationstester
2002740 | Digitales Isolationsmessgerät
2002740 | Digitales Isolationsprüfgerät
2002740 | Digital-Messgerät
2002740 | Geräteprüfer
2002740 | Gerätetester
2002740 | Hochspannungs-Isolationsmesser
2002740 | Hochspannungsprüfer
2002740 | Hochspannungstester
2002740 | Hochspannungstestgerät
2002740 | Isolations-Hochspannungsmesser
2002740 | Isolationsmesser
2002740 | Isolationsmessgerät
2002740 | Isolations-Widerstandsmessgerät
2002740 | Mess- und Prüfgerät
2002740 | Mess-/Prüfgerät
2002740 | Messgerät
2002740 | Messgerät DIN VDE 0701/0702
2002740 | Messgerät VDE
2002740 | Multitester
2002740 | Multitester nach DIN VDE 0701
2002740 | Multitester PC
2002740 | PC-Multitester
2002740 | Prüf- und Messgerät
2002740 | Prüfgerät
2002740 | Prüfgerät DIN VDE 0701/0702
2002740 | Prüfgerät für BGV A2 Prüfungen
2002740 | Prüfgerät für VBG4 Prüfungen
2002740 | Prüfgerät nach DIN VDE 0701
2002740 | Prüf-Messgerät
2002740 | Tester
2002740 | Testgerät
2002740 | Testgerät für BGV A2 Prüfungen
2002740 | Testgerät für VBG4 Prüfungen
2002740 | Testgerät nach DIN VDE 0701
2002740 | Testgerät nach DIN VDE 0702
2002740 | Ultra-Messgerät
2002740 | VDE 0701/0702 Multitester
2002740 | VDE 0701-Prüfgerät
2002740 | VDE 0702-Prüfgerät
2002740 | VDE-Messgerät
2002740 | Widerstands-/Isolationsmesser
2002740 | Widerstandsmesser
2002740 | Widerstandsmessgerät
2002750 | Digitaler Isolationsmesser
2002750 | Digitaler Isolationsprüfer
2002750 | Digitaler Isolationstester
2002750 | Digitales Isolationsmessgerät
2002750 | Digitales Isolationsprüfgerät
2002750 | Digital-Messgerät
2002750 | Geräteprüfer
2002750 | Gerätetester
2002750 | Hochspannungs-Isolationsmesser
2002750 | Hochspannungsprüfer
2002750 | Hochspannungstester
2002750 | Hochspannungstestgerät
2002750 | Isolations-Hochspannungsmesser
2002750 | Isolationsmesser
2002750 | Isolationsmessgerät
2002750 | Isolations-Widerstandsmessgerät
2002750 | Mess- und Prüfgerät
2002750 | Mess-/Prüfgerät
2002750 | Messgerät
2002750 | Messgerät DIN VDE 0701/0702
2002750 | Messgerät VDE
2002750 | Multitester
2002750 | Multitester nach DIN VDE 0701
2002750 | Multitester PC
2002750 | PC-Multitester
2002750 | Prüf- und Messgerät
2002750 | Prüfgerät
2002750 | Prüfgerät DIN VDE 0701/0702
2002750 | Prüfgerät für BGV A2 Prüfungen
2002750 | Prüfgerät für VBG4 Prüfungen
2002750 | Prüfgerät nach DIN VDE 0701
2002750 | Prüf-Messgerät
2002750 | Tester
2002750 | Testgerät
2002750 | Testgerät für BGV A2 Prüfungen
2002750 | Testgerät für VBG4 Prüfungen
2002750 | Testgerät nach DIN VDE 0701
2002750 | Testgerät nach DIN VDE 0702
2002750 | Ultra-Messgerät
2002750 | VDE 0701/0702 Multitester
2002750 | VDE 0701-Prüfgerät
2002750 | VDE 0702-Prüfgerät
2002750 | VDE-Messgerät
2002750 | Widerstands-/Isolationsmesser
2002750 | Widerstandsmesser
2002750 | Widerstandsmessgerät
2002751 | Digitaler Isolationsmesser
2002751 | Digitaler Isolationsprüfer
2002751 | Digitaler Isolationstester
2002751 | Digitales Isolationsmessgerät
2002751 | Digitales Isolationsprüfgerät
2002751 | Digital-Messgerät
2002751 | Geräteprüfer
2002751 | Gerätetester
2002751 | Hochspannungs-Isolationsmesser
2002751 | Hochspannungsprüfer
2002751 | Hochspannungstester
2002751 | Hochspannungstestgerät
2002751 | Isolations-Hochspannungsmesser
2002751 | Isolationsmesser
2002751 | Isolationsmessgerät
2002751 | Isolations-Widerstandsmessgerät
2002751 | Mess- und Prüfgerät
2002751 | Mess-/Prüfgerät
2002751 | Messgerät
2002751 | Messgerät DIN VDE 0701/0702
2002751 | Messgerät VDE
2002751 | Multitester
2002751 | Multitester nach DIN VDE 0701
2002751 | Multitester PC
2002751 | PC-Multitester
2002751 | Prüf- und Messgerät
2002751 | Prüfgerät
2002751 | Prüfgerät DIN VDE 0701/0702
2002751 | Prüfgerät für BGV A2 Prüfungen
2002751 | Prüfgerät für VBG4 Prüfungen
2002751 | Prüfgerät nach DIN VDE 0701
2002751 | Prüf-Messgerät
2002751 | Tester
2002751 | Testgerät
2002751 | Testgerät für BGV A2 Prüfungen
2002751 | Testgerät für VBG4 Prüfungen
2002751 | Testgerät nach DIN VDE 0701
2002751 | Testgerät nach DIN VDE 0702
2002751 | Ultra-Messgerät
2002751 | VDE 0701/0702 Multitester
2002751 | VDE 0701-Prüfgerät
2002751 | VDE 0702-Prüfgerät
2002751 | VDE-Messgerät
2002751 | Widerstands-/Isolationsmesser
2002751 | Widerstandsmesser
2002751 | Widerstandsmessgerät
2002752 | Digitaler Isolationsmesser
2002752 | Digitaler Isolationsprüfer
2002752 | Digitaler Isolationstester
2002752 | Digitales Isolationsmessgerät
2002752 | Digitales Isolationsprüfgerät
2002752 | Digital-Messgerät
2002752 | Geräteprüfer
2002752 | Gerätetester
2002752 | Hochspannungs-Isolationsmesser
2002752 | Hochspannungsprüfer
2002752 | Hochspannungstester
2002752 | Hochspannungstestgerät
2002752 | Isolations-Hochspannungsmesser
2002752 | Isolationsmesser
2002752 | Isolationsmessgerät
2002752 | Isolations-Widerstandsmessgerät
2002752 | Mess- und Prüfgerät
2002752 | Mess-/Prüfgerät
2002752 | Messgerät
2002752 | Messgerät DIN VDE 0701/0702
2002752 | Messgerät VDE
2002752 | Multitester
2002752 | Multitester nach DIN VDE 0701
2002752 | Multitester PC
2002752 | PC-Multitester
2002752 | Prüf- und Messgerät
2002752 | Prüfgerät
2002752 | Prüfgerät DIN VDE 0701/0702
2002752 | Prüfgerät für BGV A2 Prüfungen
2002752 | Prüfgerät für VBG4 Prüfungen
2002752 | Prüfgerät nach DIN VDE 0701
2002752 | Prüf-Messgerät
2002752 | Tester
2002752 | Testgerät
2002752 | Testgerät für BGV A2 Prüfungen
2002752 | Testgerät für VBG4 Prüfungen
2002752 | Testgerät nach DIN VDE 0701
2002752 | Testgerät nach DIN VDE 0702
2002752 | Ultra-Messgerät
2002752 | VDE 0701/0702 Multitester
2002752 | VDE 0701-Prüfgerät
2002752 | VDE 0702-Prüfgerät
2002752 | VDE-Messgerät
2002752 | Widerstands-/Isolationsmesser
2002752 | Widerstandsmesser
2002752 | Widerstandsmessgerät
2002753 | Digitaler Isolationsmesser
2002753 | Digitaler Isolationsprüfer
2002753 | Digitaler Isolationstester
2002753 | Digitales Isolationsmessgerät
2002753 | Digitales Isolationsprüfgerät
2002753 | Digital-Messgerät
2002753 | Geräteprüfer
2002753 | Gerätetester
2002753 | Hochspannungs-Isolationsmesser
2002753 | Hochspannungsprüfer
2002753 | Hochspannungstester
2002753 | Hochspannungstestgerät
2002753 | Isolations-Hochspannungsmesser
2002753 | Isolationsmesser
2002753 | Isolationsmessgerät
2002753 | Isolations-Widerstandsmessgerät
2002753 | Mess- und Prüfgerät
2002753 | Mess-/Prüfgerät
2002753 | Messgerät
2002753 | Messgerät DIN VDE 0701/0702
2002753 | Messgerät VDE
2002753 | Multitester
2002753 | Multitester nach DIN VDE 0701
2002753 | Multitester PC
2002753 | PC-Multitester
2002753 | Prüf- und Messgerät
2002753 | Prüfgerät
2002753 | Prüfgerät DIN VDE 0701/0702
2002753 | Prüfgerät für BGV A2 Prüfungen
2002753 | Prüfgerät für VBG4 Prüfungen
2002753 | Prüfgerät nach DIN VDE 0701
2002753 | Prüf-Messgerät
2002753 | Tester
2002753 | Testgerät
2002753 | Testgerät für BGV A2 Prüfungen
2002753 | Testgerät für VBG4 Prüfungen
2002753 | Testgerät nach DIN VDE 0701
2002753 | Testgerät nach DIN VDE 0702
2002753 | Ultra-Messgerät
2002753 | VDE 0701/0702 Multitester
2002753 | VDE 0701-Prüfgerät
2002753 | VDE 0702-Prüfgerät
2002753 | VDE-Messgerät
2002753 | Widerstands-/Isolationsmesser
2002753 | Widerstandsmesser
2002753 | Widerstandsmessgerät
2002754 | Digitaler Isolationsmesser
2002754 | Digitaler Isolationsprüfer
2002754 | Digitaler Isolationstester
2002754 | Digitales Isolationsmessgerät
2002754 | Digitales Isolationsprüfgerät
2002754 | Digital-Messgerät
2002754 | Geräteprüfer
2002754 | Gerätetester
2002754 | Hochspannungs-Isolationsmesser
2002754 | Hochspannungsprüfer
2002754 | Hochspannungstester
2002754 | Hochspannungstestgerät
2002754 | Isolations-Hochspannungsmesser
2002754 | Isolationsmesser
2002754 | Isolationsmessgerät
2002754 | Isolations-Widerstandsmessgerät
2002754 | Mess- und Prüfgerät
2002754 | Mess-/Prüfgerät
2002754 | Messgerät
2002754 | Messgerät DIN VDE 0701/0702
2002754 | Messgerät VDE
2002754 | Multitester
2002754 | Multitester nach DIN VDE 0701
2002754 | Multitester PC
2002754 | PC-Multitester
2002754 | Prüf- und Messgerät
2002754 | Prüfgerät
2002754 | Prüfgerät DIN VDE 0701/0702
2002754 | Prüfgerät für BGV A2 Prüfungen
2002754 | Prüfgerät für VBG4 Prüfungen
2002754 | Prüfgerät nach DIN VDE 0701
2002754 | Prüf-Messgerät
2002754 | Tester
2002754 | Testgerät
2002754 | Testgerät für BGV A2 Prüfungen
2002754 | Testgerät für VBG4 Prüfungen
2002754 | Testgerät nach DIN VDE 0701
2002754 | Testgerät nach DIN VDE 0702
2002754 | Ultra-Messgerät
2002754 | VDE 0701/0702 Multitester
2002754 | VDE 0701-Prüfgerät
2002754 | VDE 0702-Prüfgerät
2002754 | VDE-Messgerät
2002754 | Widerstands-/Isolationsmesser
2002754 | Widerstandsmesser
2002754 | Widerstandsmessgerät
2002755 | Digitaler Isolationsmesser
2002755 | Digitaler Isolationsprüfer
2002755 | Digitaler Isolationstester
2002755 | Digitales Isolationsmessgerät
2002755 | Digitales Isolationsprüfgerät
2002755 | Digital-Messgerät
2002755 | Geräteprüfer
2002755 | Gerätetester
2002755 | Hochspannungs-Isolationsmesser
2002755 | Hochspannungsprüfer
2002755 | Hochspannungstester
2002755 | Hochspannungstestgerät
2002755 | Isolations-Hochspannungsmesser
2002755 | Isolationsmesser
2002755 | Isolationsmessgerät
2002755 | Isolations-Widerstandsmessgerät
2002755 | Mess- und Prüfgerät
2002755 | Mess-/Prüfgerät
2002755 | Messgerät
2002755 | Messgerät DIN VDE 0701/0702
2002755 | Messgerät VDE
2002755 | Multitester
2002755 | Multitester nach DIN VDE 0701
2002755 | Multitester PC
2002755 | PC-Multitester
2002755 | Prüf- und Messgerät
2002755 | Prüfgerät
2002755 | Prüfgerät DIN VDE 0701/0702
2002755 | Prüfgerät für BGV A2 Prüfungen
2002755 | Prüfgerät für VBG4 Prüfungen
2002755 | Prüfgerät nach DIN VDE 0701
2002755 | Prüf-Messgerät
2002755 | Tester
2002755 | Testgerät
2002755 | Testgerät für BGV A2 Prüfungen
2002755 | Testgerät für VBG4 Prüfungen
2002755 | Testgerät nach DIN VDE 0701
2002755 | Testgerät nach DIN VDE 0702
2002755 | Ultra-Messgerät
2002755 | VDE 0701/0702 Multitester
2002755 | VDE 0701-Prüfgerät
2002755 | VDE 0702-Prüfgerät
2002755 | VDE-Messgerät
2002755 | Widerstands-/Isolationsmesser
2002755 | Widerstandsmesser
2002755 | Widerstandsmessgerät
2002756 | Digitaler Isolationsmesser
2002756 | Digitaler Isolationsprüfer
2002756 | Digitaler Isolationstester
2002756 | Digitales Isolationsmessgerät
2002756 | Digitales Isolationsprüfgerät
2002756 | Digital-Messgerät
2002756 | Geräteprüfer
2002756 | Gerätetester
2002756 | Hochspannungs-Isolationsmesser
2002756 | Hochspannungsprüfer
2002756 | Hochspannungstester
2002756 | Hochspannungstestgerät
2002756 | Isolations-Hochspannungsmesser
2002756 | Isolationsmesser
2002756 | Isolationsmessgerät
2002756 | Isolations-Widerstandsmessgerät
2002756 | Mess- und Prüfgerät
2002756 | Mess-/Prüfgerät
2002756 | Messgerät
2002756 | Messgerät DIN VDE 0701/0702
2002756 | Messgerät VDE
2002756 | Multitester
2002756 | Multitester nach DIN VDE 0701
2002756 | Multitester PC
2002756 | PC-Multitester
2002756 | Prüf- und Messgerät
2002756 | Prüfgerät
2002756 | Prüfgerät DIN VDE 0701/0702
2002756 | Prüfgerät für BGV A2 Prüfungen
2002756 | Prüfgerät für VBG4 Prüfungen
2002756 | Prüfgerät nach DIN VDE 0701
2002756 | Prüf-Messgerät
2002756 | Tester
2002756 | Testgerät
2002756 | Testgerät für BGV A2 Prüfungen
2002756 | Testgerät für VBG4 Prüfungen
2002756 | Testgerät nach DIN VDE 0701
2002756 | Testgerät nach DIN VDE 0702
2002756 | Ultra-Messgerät
2002756 | VDE 0701/0702 Multitester
2002756 | VDE 0701-Prüfgerät
2002756 | VDE 0702-Prüfgerät
2002756 | VDE-Messgerät
2002756 | Widerstands-/Isolationsmesser
2002756 | Widerstandsmesser
2002756 | Widerstandsmessgerät
2002900 | Abgreifklemme
2002900 | Anschlusskabel
2002900 | Ergänzungskomponente für Messgerät
2002900 | Ergänzungsmaterial für Messgerät
2002900 | Messleitung
2002900 | Messleitung für Mulitmeter
2002900 | Messleitungsverbinder
2002900 | Messzubehör
2002900 | Multimeter-Messleitung
2002900 | Prüfspitze
2002900 | Zubehör für Messgerät
2002950 | Abgreifklemme
2002950 | Anschlusskabel
2002950 | Ergänzungskomponente für Messgerät
2002950 | Ergänzungsmaterial für Messgerät
2002950 | Messleitung
2002950 | Messleitung für Mulitmeter
2002950 | Messleitungsverbinder
2002950 | Messzubehör
2002950 | Multimeter-Messleitung
2002950 | Prüfspitze
2002950 | Zubehör für Messgerät
2002955 | Abgreifklemme
2002955 | Anschlusskabel
2002955 | Ergänzungskomponente für Messgerät
2002955 | Ergänzungsmaterial für Messgerät
2002955 | Messleitung
2002955 | Messleitung für Mulitmeter
2002955 | Messleitungsverbinder
2002955 | Messzubehör
2002955 | Multimeter-Messleitung
2002955 | Prüfspitze
2002955 | Zubehör für Messgerät
2003102 | Adernidentifizierer
2003102 | Adernsortierer
2003102 | Elektronischer Leitungs- und Metallsucher
2003102 | Kabeldetektor
2003102 | Kabelfinder
2003102 | Kabelidentifizierer
2003102 | Kabelortungsgerät
2003102 | Kabelsortierer
2003102 | Kabelsucher
2003102 | Kabelsuchgerät
2003102 | Leitungs- und Metallsucher
2003102 | Leitungsdetektor
2003102 | Leitungsfinder
2003102 | Leitungsidentifizierer
2003102 | Leitungsortungsgerät
2003102 | Leitungssortierer
2003102 | Leitungssucher
2003102 | Leitungssucher/-sortierer
2003102 | Leitungssucher-Set
2003102 | Leitungssuchgerät
2003102 | Messgerät
2003102 | Metalldetektor
2003102 | Metall-Ortungsgerät
2003102 | Metallsucher
2003102 | Metallsuchgerät
2003102 | Sucher
2003102 | Suchgerät
2003102 | Suchwerkzeug
2003102 | Wandscanner
2003102 | Wasserleitungssucher
2003102 | Wasserleitungssuchgerät
2003202 | Adernidentifizierer
2003202 | Adernsortierer
2003202 | Elektronischer Leitungs- und Metallsucher
2003202 | Kabeldetektor
2003202 | Kabelfinder
2003202 | Kabelidentifizierer
2003202 | Kabelortungsgerät
2003202 | Kabelsortierer
2003202 | Kabelsucher
2003202 | Kabelsuchgerät
2003202 | Leitungs- und Metallsucher
2003202 | Leitungsdetektor
2003202 | Leitungsfinder
2003202 | Leitungsidentifizierer
2003202 | Leitungsortungsgerät
2003202 | Leitungssortierer
2003202 | Leitungssucher
2003202 | Leitungssucher/-sortierer
2003202 | Leitungssucher-Set
2003202 | Leitungssuchgerät
2003202 | Messgerät
2003202 | Metalldetektor
2003202 | Metall-Ortungsgerät
2003202 | Metallsucher
2003202 | Metallsuchgerät
2003202 | Sucher
2003202 | Suchgerät
2003202 | Suchwerkzeug
2003202 | Wandscanner
2003202 | Wasserleitungssucher
2003202 | Wasserleitungssuchgerät
2003302 | Adernidentifizierer
2003302 | Adernsortierer
2003302 | Elektronischer Leitungs- und Metallsucher
2003302 | Kabeldetektor
2003302 | Kabelfinder
2003302 | Kabelidentifizierer
2003302 | Kabelortungsgerät
2003302 | Kabelsortierer
2003302 | Kabelsucher
2003302 | Kabelsuchgerät
2003302 | Leitungs- und Metallsucher
2003302 | Leitungsdetektor
2003302 | Leitungsfinder
2003302 | Leitungsidentifizierer
2003302 | Leitungsortungsgerät
2003302 | Leitungssortierer
2003302 | Leitungssucher
2003302 | Leitungssucher/-sortierer
2003302 | Leitungssucher-Set
2003302 | Leitungssuchgerät
2003302 | Messgerät
2003302 | Metalldetektor
2003302 | Metall-Ortungsgerät
2003302 | Metallsucher
2003302 | Metallsuchgerät
2003302 | Sucher
2003302 | Suchgerät
2003302 | Suchwerkzeug
2003302 | Wandscanner
2003302 | Wasserleitungssucher
2003302 | Wasserleitungssuchgerät
2003450 | Drucker
2003450 | Thermodrucker
2003450 | Mini-Drucker
2003800 | RFID
2003800 | Transponder
2004100 | Gurte
2004100 | Tragegurte
2005300 | Digitaler Isolationsmesser
2005300 | Digitaler Isolationsprüfer
2005300 | Digitaler Isolationstester
2005300 | Digitales Isolationsmessgerät
2005300 | Digitales Isolationsprüfgerät
2005300 | Digital-Messgerät
2005300 | Geräteprüfer
2005300 | Gerätetester
2005300 | Hochspannungs-Isolationsmesser
2005300 | Hochspannungsprüfer
2005300 | Hochspannungstester
2005300 | Hochspannungstestgerät
2005300 | Isolations-Hochspannungsmesser
2005300 | Isolationsmesser
2005300 | Isolationsmessgerät
2005300 | Isolations-Widerstandsmessgerät
2005300 | Mess- und Prüfgerät
2005300 | Mess-/Prüfgerät
2005300 | Messgerät
2005300 | Messgerät DIN VDE 0701/0702
2005300 | Messgerät VDE
2005300 | Multitester
2005300 | Multitester nach DIN VDE 0701
2005300 | Multitester PC
2005300 | PC-Multitester
2005300 | Prüf- und Messgerät
2005300 | Prüfgerät
2005300 | Prüfgerät DIN VDE 0701/0702
2005300 | Prüfgerät für BGV A2 Prüfungen
2005300 | Prüfgerät für VBG4 Prüfungen
2005300 | Prüfgerät nach DIN VDE 0701
2005300 | Prüf-Messgerät
2005300 | Tester
2005300 | Testgerät
2005300 | Testgerät für BGV A2 Prüfungen
2005300 | Testgerät für VBG4 Prüfungen
2005300 | Testgerät nach DIN VDE 0701
2005300 | Testgerät nach DIN VDE 0702
2005300 | Ultra-Messgerät
2005300 | VDE 0701/0702 Multitester
2005300 | VDE 0701-Prüfgerät
2005300 | VDE 0702-Prüfgerät
2005300 | VDE-Messgerät
2005300 | Widerstands-/Isolationsmesser
2005300 | Widerstandsmesser
2005300 | Widerstandsmessgerät
2005303 | Digitaler Isolationsmesser
2005303 | Digitaler Isolationsprüfer
2005303 | Digitaler Isolationstester
2005303 | Digitales Isolationsmessgerät
2005303 | Digitales Isolationsprüfgerät
2005303 | Digital-Messgerät
2005303 | Geräteprüfer
2005303 | Gerätetester
2005303 | Hochspannungs-Isolationsmesser
2005303 | Hochspannungsprüfer
2005303 | Hochspannungstester
2005303 | Hochspannungstestgerät
2005303 | Isolations-Hochspannungsmesser
2005303 | Isolationsmesser
2005303 | Isolationsmessgerät
2005303 | Isolations-Widerstandsmessgerät
2005303 | Mess- und Prüfgerät
2005303 | Mess-/Prüfgerät
2005303 | Messgerät
2005303 | Messgerät DIN VDE 0701/0702
2005303 | Messgerät VDE
2005303 | Multitester
2005303 | Multitester nach DIN VDE 0701
2005303 | Multitester PC
2005303 | PC-Multitester
2005303 | Prüf- und Messgerät
2005303 | Prüfgerät
2005303 | Prüfgerät DIN VDE 0701/0702
2005303 | Prüfgerät für BGV A2 Prüfungen
2005303 | Prüfgerät für VBG4 Prüfungen
2005303 | Prüfgerät nach DIN VDE 0701
2005303 | Prüf-Messgerät
2005303 | Tester
2005303 | Testgerät
2005303 | Testgerät für BGV A2 Prüfungen
2005303 | Testgerät für VBG4 Prüfungen
2005303 | Testgerät nach DIN VDE 0701
2005303 | Testgerät nach DIN VDE 0702
2005303 | Ultra-Messgerät
2005303 | VDE 0701/0702 Multitester
2005303 | VDE 0701-Prüfgerät
2005303 | VDE 0702-Prüfgerät
2005303 | VDE-Messgerät
2005303 | Widerstands-/Isolationsmesser
2005303 | Widerstandsmesser
2005303 | Widerstandsmessgerät
2006100 | Ersatzsicherung
2006100 | Feinsicherung
2006100 | Glasrohrsicherung
2006100 | Glassicherung
2006100 | G-Schmelzeinsatz
2006100 | G-Sicherung
2006100 | G-Sicherungseinsatz
2006100 | Kleinsicherung
2006100 | Kleinstsicherung
2006100 | Sicherung
2006100 | Sicherungseinsatz
2006105 | Abgreifklemme
2006105 | Anschlusskabel
2006105 | Ergänzungskomponente für Messgerät
2006105 | Ergänzungsmaterial für Messgerät
2006105 | Messleitung
2006105 | Messleitung für Mulitmeter
2006105 | Messleitungsverbinder
2006105 | Messzubehör
2006105 | Multimeter-Messleitung
2006105 | Prüfspitze
2006105 | Zubehör für Messgerät
2006410 | Prüf- und Protokoll-Software
2006410 | Software
2006420 | Prüf- und Protokoll-Software
2006420 | Software
2006800 | Abgreifklemme
2006800 | Anschlusskabel
2006800 | Ergänzungskomponente für Messgerät
2006800 | Ergänzungsmaterial für Messgerät
2006800 | Messleitung
2006800 | Messleitung für Mulitmeter
2006800 | Messleitungsverbinder
2006800 | Messzubehör
2006800 | Multimeter-Messleitung
2006800 | Prüfspitze
2006800 | Zubehör für Messgerät
2006900 | Abgreifklemme
2006900 | Anschlusskabel
2006900 | Ergänzungskomponente für Messgerät
2006900 | Ergänzungsmaterial für Messgerät
2006900 | Messleitung
2006900 | Messleitung für Mulitmeter
2006900 | Messleitungsverbinder
2006900 | Messzubehör
2006900 | Multimeter-Messleitung
2006900 | Prüfspitze
2006900 | Zubehör für Messgerät
2007210 | RFID
2007210 | Transponder
2008150 | Abgreifklemme
2008150 | Anschlusskabel
2008150 | Ergänzungskomponente für Messgerät
2008150 | Ergänzungsmaterial für Messgerät
2008150 | Messleitung
2008150 | Messleitung für Mulitmeter
2008150 | Messleitungsverbinder
2008150 | Messzubehör
2008150 | Multimeter-Messleitung
2008150 | Prüfspitze
2008150 | Zubehör für Messgerät
2008250 | Abgreifklemme
2008250 | Anschlusskabel
2008250 | Ergänzungskomponente für Messgerät
2008250 | Ergänzungsmaterial für Messgerät
2008250 | Messleitung
2008250 | Messleitung für Mulitmeter
2008250 | Messleitungsverbinder
2008250 | Messzubehör
2008250 | Multimeter-Messleitung
2008250 | Prüfspitze
2008250 | Zubehör für Messgerät
2008520 | Barcode Scanner
2008520 | Barcodescanner
2008520 | Scanner
2008530 | 19″-Tastatur
2008530 | PC-Tastatur
2008530 | Schranktastatur
2008530 | Schubladen-Tastatur
2008530 | Tastatur
2008550 | Etikett
2008551 | Etikett
2008552 | Etikett
2008553 | Etikett
2008554 | Etikett
2008555 | Etikett
2008556 | Etikett
2008557 | Etikett
2008558 | Etikett
2008559 | Etikett
2008660 | Prüf- und Protokoll-Software
2008660 | Software
2008670 | Kopflampe
2009220 | Bereitschaftstasche
2009220 | Elektrikerkoffer
2009220 | Gerätekoffer
2009220 | Glasfasermontagekoffer
2009220 | Gürteltasche
2009220 | Hartschalenkoffer
2009220 | Hartschalen-Transportkoffer
2009220 | Kabelbinderkoffer
2009220 | Koffer
2009220 | Kofferset
2009220 | Lehrlingskoffer
2009220 | LWL Werkzeugkoffer
2009220 | LWL-Service-Koffer
2009220 | Meisterkoffer
2009220 | Metalltransportkasten
2009220 | Montagekoffer
2009220 | Monteurskoffer
2009220 | Rolltasche
2009220 | Servicekoffer
2009220 | Servicestation
2009220 | Stofftragetasche
2009220 | Tasche
2009220 | Tragekoffer
2009220 | Tragetasche
2009220 | Transportkasten
2009220 | Transportkoffer
2009220 | Trolley
2009220 | Umhängetragetasche
2009220 | Werkzeugkoffer
2009220 | Werkzeugkoffer/-tasche
2009220 | Werkzeugkoffer/-tasche leer
2009220 | Werkzeug-Rolltasche
2009220 | Werkzeugtasche
2009300 | Prüfgerät
2009300 | Tester
2009300 | Testgerät
2009300 | Messkoffer
2009300 | CEE
2009300 | CEE 16
2009300 | CEE 32
2009300 | Verlängerungsleitungen
2009300 | Verdrahtungstest
2009310 | Abgreifklemme
2009310 | Anschlusskabel
2009310 | Ergänzungskomponente für Messgerät
2009310 | Ergänzungsmaterial für Messgerät
2009310 | Messleitung
2009310 | Messleitung für Mulitmeter
2009310 | Messleitungsverbinder
2009310 | Messzubehör
2009310 | Multimeter-Messleitung
2009310 | Prüfspitze
2009310 | Zubehör für Messgerät
2009361 | Abgreifklemme
2009361 | Anschlusskabel
2009361 | Ergänzungskomponente für Messgerät
2009361 | Ergänzungsmaterial für Messgerät
2009361 | Messleitung
2009361 | Messleitung für Mulitmeter
2009361 | Messleitungsverbinder
2009361 | Messzubehör
2009361 | Multimeter-Messleitung
2009361 | Prüfspitze
2009361 | Zubehör für Messgerät
2009371 | Abgreifklemme
2009371 | Anschlusskabel
2009371 | Ergänzungskomponente für Messgerät
2009371 | Ergänzungsmaterial für Messgerät
2009371 | Messleitung
2009371 | Messleitung für Mulitmeter
2009371 | Messleitungsverbinder
2009371 | Messzubehör
2009371 | Multimeter-Messleitung
2009371 | Prüfspitze
2009371 | Zubehör für Messgerät
2009491 | Drucker
2009491 | Thermodrucker
2009491 | Mini-Drucker
2009580 | Ersatzsicherung
2009580 | Feinsicherung
2009580 | Glasrohrsicherung
2009580 | Glassicherung
2009580 | G-Schmelzeinsatz
2009580 | G-Sicherung
2009580 | G-Sicherungseinsatz
2009580 | Kleinsicherung
2009580 | Kleinstsicherung
2009580 | Sicherung
2009580 | Sicherungseinsatz
2009610 | Ersatzsicherung
2009610 | Feinsicherung
2009610 | Glasrohrsicherung
2009610 | Glassicherung
2009610 | G-Schmelzeinsatz
2009610 | G-Sicherung
2009610 | G-Sicherungseinsatz
2009610 | Kleinsicherung
2009610 | Kleinstsicherung
2009610 | Sicherung
2009610 | Sicherungseinsatz
2009625 | Prüf- und Protokoll-Software
2009625 | Software
2009650 | Abgreifklemme
2009650 | Anschlusskabel
2009650 | Ergänzungskomponente für Messgerät
2009650 | Ergänzungsmaterial für Messgerät
2009650 | Messleitung
2009650 | Messleitung für Mulitmeter
2009650 | Messleitungsverbinder
2009650 | Messzubehör
2009650 | Multimeter-Messleitung
2009650 | Prüfspitze
2009650 | Zubehör für Messgerät
2009660 | Abgreifklemme
2009660 | Anschlusskabel
2009660 | Ergänzungskomponente für Messgerät
2009660 | Ergänzungsmaterial für Messgerät
2009660 | Messleitung
2009660 | Messleitung für Mulitmeter
2009660 | Messleitungsverbinder
2009660 | Messzubehör
2009660 | Multimeter-Messleitung
2009660 | Prüfspitze
2009660 | Zubehör für Messgerät
2009670 | Abgreifklemme
2009670 | Anschlusskabel
2009670 | Ergänzungskomponente für Messgerät
2009670 | Ergänzungsmaterial für Messgerät
2009670 | Messleitung
2009670 | Messleitung für Mulitmeter
2009670 | Messleitungsverbinder
2009670 | Messzubehör
2009670 | Multimeter-Messleitung
2009670 | Prüfspitze
2009670 | Zubehör für Messgerät
2009680 | Abgreifklemme
2009680 | Anschlusskabel
2009680 | Ergänzungskomponente für Messgerät
2009680 | Ergänzungsmaterial für Messgerät
2009680 | Messleitung
2009680 | Messleitung für Mulitmeter
2009680 | Messleitungsverbinder
2009680 | Messzubehör
2009680 | Multimeter-Messleitung
2009680 | Prüfspitze
2009680 | Zubehör für Messgerät
2009690 | Abgreifklemme
2009690 | Anschlusskabel
2009690 | Ergänzungskomponente für Messgerät
2009690 | Ergänzungsmaterial für Messgerät
2009690 | Messleitung
2009690 | Messleitung für Mulitmeter
2009690 | Messleitungsverbinder
2009690 | Messzubehör
2009690 | Multimeter-Messleitung
2009690 | Prüfspitze
2009690 | Zubehör für Messgerät
2009700 | Abgreifklemme
2009700 | Anschlusskabel
2009700 | Ergänzungskomponente für Messgerät
2009700 | Ergänzungsmaterial für Messgerät
2009700 | Messleitung
2009700 | Messleitung für Mulitmeter
2009700 | Messleitungsverbinder
2009700 | Messzubehör
2009700 | Multimeter-Messleitung
2009700 | Prüfspitze
2009700 | Zubehör für Messgerät
2009710 | Ersatzsicherung
2009710 | Feinsicherung
2009710 | Glasrohrsicherung
2009710 | Glassicherung
2009710 | G-Schmelzeinsatz
2009710 | G-Sicherung
2009710 | G-Sicherungseinsatz
2009710 | Kleinsicherung
2009710 | Kleinstsicherung
2009710 | Sicherung
2009710 | Sicherungseinsatz
2009720 | Ersatzsicherung
2009720 | Feinsicherung
2009720 | Glasrohrsicherung
2009720 | Glassicherung
2009720 | G-Schmelzeinsatz
2009720 | G-Sicherung
2009720 | G-Sicherungseinsatz
2009720 | Kleinsicherung
2009720 | Kleinstsicherung
2009720 | Sicherung
2009720 | Sicherungseinsatz
2009730 | 2-poliger Drehfeldrichtungsanzeiger
2009730 | Akustisches Universalprüfgerät
2009730 | Berührungsloser Spannungsprüfer
2009730 | Digital-Messgerät
2009730 | Drehfeldrichtungsanzeiger
2009730 | Durchgangs- und Spannungsprüfer
2009730 | Durchgangs-/Spannungsprüfer
2009730 | Durchgangsprüfer
2009730 | Elektonik-Spannungsprüfer
2009730 | Lastprüfer
2009730 | Messgerät
2009730 | Phasenanzeiger
2009730 | Phasenprüfer
2009730 | Prüfgerät
2009730 | SCHUKO-Testgerät
2009730 | Sicherheits-Spannungsprüfer
2009730 | Spannungs- und Phasenanzeiger
2009730 | Spannungs- und Zähleranlaufprüfer
2009730 | Spannungs-/Drehfeldrichtungsanzeiger
2009730 | Spannungs-/Durchgangsprüfer
2009730 | Spannungsprüfer
2009730 | Steckdosenprüfgerät
2009730 | Steckdosentester
2009730 | Steckdoseprüfer
2009730 | Tauchspulmessprüfer
2009730 | Tauchspulspannungsprüfer
2009730 | Tester
2009730 | Universalspannungsprüfer
2009730 | Universaltester
2009730 | Zähleranlaufprüfer
2009760 | Schlüssel
2009840 | Durchgangs- und Spannungsprüfer
2009840 | Durchgangsprüfer
2009840 | Leitungsprüfer
2009840 | Messgerät
2009840 | Messgeräte-Set
2009840 | Multimeter
2009840 | Prüfgerät
2009840 | Prüfgeräte-Set
2009840 | Set
2009840 | Set mit Messgeräten
2009840 | Spannungsprüfer
2009840 | Testgerät
2009840 | Testgeräte-Set
2009870 | Prüfgerät
2009870 | Tester
2009870 | Testgerät
2009870 | Messkoffer
2009870 | CEE
2009870 | CEE 16
2009870 | CEE 32
2009870 | Verlängerungsleitungen
2009870 | Verdrahtungstest
2009880 | Erdungsmesser
2009880 | Erdungsmessgerät
2009880 | Messgerät
2009890 | Erdungsmesser
2009890 | Erdungsmessgerät
2009890 | Messgerät
2009900 | Anleitung
2009900 | Anschlussplan
2009900 | Auswahlliste
2009900 | Begleitheft
2009900 | Betriebsanleitung
2009900 | Datenbank
2009900 | Dokumentation
2009900 | Ersatzteile
2009900 | Ersatzteilliste
2009900 | Fehlermeldung
2009900 | Flyer
2009900 | Gebrauchsanweisung
2009900 | Handbuch
2009900 | Hilfe
2009900 | Inbetriebnahme
2009900 | Katalog
2009900 | Liste
2009900 | Panorama
2009900 | Preisliste
2009900 | Reparatur
2009900 | Reparaturhandbuch
2009900 | Schaltplan
2009900 | Service
2009900 | Serviceheft
2009900 | Software
2009900 | Übersicht
2009920 | Digitaler Isolationsmesser
2009920 | Digitaler Isolationsprüfer
2009920 | Digitaler Isolationstester
2009920 | Digitales Isolationsmessgerät
2009920 | Digitales Isolationsprüfgerät
2009920 | Digital-Messgerät
2009920 | Geräteprüfer
2009920 | Gerätetester
2009920 | Hochspannungs-Isolationsmesser
2009920 | Hochspannungsprüfer
2009920 | Hochspannungstester
2009920 | Hochspannungstestgerät
2009920 | Isolations-Hochspannungsmesser
2009920 | Isolationsmesser
2009920 | Isolationsmessgerät
2009920 | Isolations-Widerstandsmessgerät
2009920 | Mess- und Prüfgerät
2009920 | Mess-/Prüfgerät
2009920 | Messgerät
2009920 | Messgerät DIN VDE 0701/0702
2009920 | Messgerät VDE
2009920 | Multitester
2009920 | Multitester nach DIN VDE 0701
2009920 | Multitester PC
2009920 | PC-Multitester
2009920 | Prüf- und Messgerät
2009920 | Prüfgerät
2009920 | Prüfgerät DIN VDE 0701/0702
2009920 | Prüfgerät für BGV A2 Prüfungen
2009920 | Prüfgerät für VBG4 Prüfungen
2009920 | Prüfgerät nach DIN VDE 0701
2009920 | Prüf-Messgerät
2009920 | Tester
2009920 | Testgerät
2009920 | Testgerät für BGV A2 Prüfungen
2009920 | Testgerät für VBG4 Prüfungen
2009920 | Testgerät nach DIN VDE 0701
2009920 | Testgerät nach DIN VDE 0702
2009920 | Ultra-Messgerät
2009920 | VDE 0701/0702 Multitester
2009920 | VDE 0701-Prüfgerät
2009920 | VDE 0702-Prüfgerät
2009920 | VDE-Messgerät
2009920 | Widerstands-/Isolationsmesser
2009920 | Widerstandsmesser
2009920 | Widerstandsmessgerät
2009950 | Erdungsmesser
2009950 | Erdungsmessgerät
2009950 | Messgerät
2009960 | Erdungsmesser
2009960 | Erdungsmessgerät
2009960 | Messgerät
2009964 | 2-poliger Drehfeldrichtungsanzeiger
2009964 | Akustisches Universalprüfgerät
2009964 | Berührungsloser Spannungsprüfer
2009964 | Digital-Messgerät
2009964 | Drehfeldrichtungsanzeiger
2009964 | Durchgangs- und Spannungsprüfer
2009964 | Durchgangs-/Spannungsprüfer
2009964 | Durchgangsprüfer
2009964 | Elektonik-Spannungsprüfer
2009964 | Lastprüfer
2009964 | Messgerät
2009964 | Phasenanzeiger
2009964 | Phasenprüfer
2009964 | Prüfgerät
2009964 | SCHUKO-Testgerät
2009964 | Sicherheits-Spannungsprüfer
2009964 | Spannungs- und Phasenanzeiger
2009964 | Spannungs- und Zähleranlaufprüfer
2009964 | Spannungs-/Drehfeldrichtungsanzeiger
2009964 | Spannungs-/Durchgangsprüfer
2009964 | Spannungsprüfer
2009964 | Steckdosenprüfgerät
2009964 | Steckdosentester
2009964 | Steckdoseprüfer
2009964 | Tauchspulmessprüfer
2009964 | Tauchspulspannungsprüfer
2009964 | Tester
2009964 | Universalspannungsprüfer
2009964 | Universaltester
2009964 | Zähleranlaufprüfer
2009965 | Erdungsmesser
2009965 | Erdungsmessgerät
2009965 | Messgerät
2009990 | Digitaler Isolationsmesser
2009990 | Digitaler Isolationsprüfer
2009990 | Digitaler Isolationstester
2009990 | Digitales Isolationsmessgerät
2009990 | Digitales Isolationsprüfgerät
2009990 | Digital-Messgerät
2009990 | Geräteprüfer
2009990 | Gerätetester
2009990 | Hochspannungs-Isolationsmesser
2009990 | Hochspannungsprüfer
2009990 | Hochspannungstester
2009990 | Hochspannungstestgerät
2009990 | Isolations-Hochspannungsmesser
2009990 | Isolationsmesser
2009990 | Isolationsmessgerät
2009990 | Isolations-Widerstandsmessgerät
2009990 | Mess- und Prüfgerät
2009990 | Mess-/Prüfgerät
2009990 | Messgerät
2009990 | Messgerät DIN VDE 0701/0702
2009990 | Messgerät VDE
2009990 | Multitester
2009990 | Multitester nach DIN VDE 0701
2009990 | Multitester PC
2009990 | PC-Multitester
2009990 | Prüf- und Messgerät
2009990 | Prüfgerät
2009990 | Prüfgerät DIN VDE 0701/0702
2009990 | Prüfgerät für BGV A2 Prüfungen
2009990 | Prüfgerät für VBG4 Prüfungen
2009990 | Prüfgerät nach DIN VDE 0701
2009990 | Prüf-Messgerät
2009990 | Tester
2009990 | Testgerät
2009990 | Testgerät für BGV A2 Prüfungen
2009990 | Testgerät für VBG4 Prüfungen
2009990 | Testgerät nach DIN VDE 0701
2009990 | Testgerät nach DIN VDE 0702
2009990 | Ultra-Messgerät
2009990 | VDE 0701/0702 Multitester
2009990 | VDE 0701-Prüfgerät
2009990 | VDE 0702-Prüfgerät
2009990 | VDE-Messgerät
2009990 | Widerstands-/Isolationsmesser
2009990 | Widerstandsmesser
2009990 | Widerstandsmessgerät
2010100 | Digitaler Isolationsmesser
2010100 | Digitaler Isolationsprüfer
2010100 | Digitaler Isolationstester
2010100 | Digitales Isolationsmessgerät
2010100 | Digitales Isolationsprüfgerät
2010100 | Digital-Messgerät
2010100 | Geräteprüfer
2010100 | Gerätetester
2010100 | Hochspannungs-Isolationsmesser
2010100 | Hochspannungsprüfer
2010100 | Hochspannungstester
2010100 | Hochspannungstestgerät
2010100 | Isolations-Hochspannungsmesser
2010100 | Isolationsmesser
2010100 | Isolationsmessgerät
2010100 | Isolations-Widerstandsmessgerät
2010100 | Mess- und Prüfgerät
2010100 | Mess-/Prüfgerät
2010100 | Messgerät
2010100 | Messgerät DIN VDE 0701/0702
2010100 | Messgerät VDE
2010100 | Multitester
2010100 | Multitester nach DIN VDE 0701
2010100 | Multitester PC
2010100 | PC-Multitester
2010100 | Prüf- und Messgerät
2010100 | Prüfgerät
2010100 | Prüfgerät DIN VDE 0701/0702
2010100 | Prüfgerät für BGV A2 Prüfungen
2010100 | Prüfgerät für VBG4 Prüfungen
2010100 | Prüfgerät nach DIN VDE 0701
2010100 | Prüf-Messgerät
2010100 | Tester
2010100 | Testgerät
2010100 | Testgerät für BGV A2 Prüfungen
2010100 | Testgerät für VBG4 Prüfungen
2010100 | Testgerät nach DIN VDE 0701
2010100 | Testgerät nach DIN VDE 0702
2010100 | Ultra-Messgerät
2010100 | VDE 0701/0702 Multitester
2010100 | VDE 0701-Prüfgerät
2010100 | VDE 0702-Prüfgerät
2010100 | VDE-Messgerät
2010100 | Widerstands-/Isolationsmesser
2010100 | Widerstandsmesser
2010100 | Widerstandsmessgerät
2010110 | Digitaler Isolationsmesser
2010110 | Digitaler Isolationsprüfer
2010110 | Digitaler Isolationstester
2010110 | Digitales Isolationsmessgerät
2010110 | Digitales Isolationsprüfgerät
2010110 | Digital-Messgerät
2010110 | Geräteprüfer
2010110 | Gerätetester
2010110 | Hochspannungs-Isolationsmesser
2010110 | Hochspannungsprüfer
2010110 | Hochspannungstester
2010110 | Hochspannungstestgerät
2010110 | Isolations-Hochspannungsmesser
2010110 | Isolationsmesser
2010110 | Isolationsmessgerät
2010110 | Isolations-Widerstandsmessgerät
2010110 | Mess- und Prüfgerät
2010110 | Mess-/Prüfgerät
2010110 | Messgerät
2010110 | Messgerät DIN VDE 0701/0702
2010110 | Messgerät VDE
2010110 | Multitester
2010110 | Multitester nach DIN VDE 0701
2010110 | Multitester PC
2010110 | PC-Multitester
2010110 | Prüf- und Messgerät
2010110 | Prüfgerät
2010110 | Prüfgerät DIN VDE 0701/0702
2010110 | Prüfgerät für BGV A2 Prüfungen
2010110 | Prüfgerät für VBG4 Prüfungen
2010110 | Prüfgerät nach DIN VDE 0701
2010110 | Prüf-Messgerät
2010110 | Tester
2010110 | Testgerät
2010110 | Testgerät für BGV A2 Prüfungen
2010110 | Testgerät für VBG4 Prüfungen
2010110 | Testgerät nach DIN VDE 0701
2010110 | Testgerät nach DIN VDE 0702
2010110 | Ultra-Messgerät
2010110 | VDE 0701/0702 Multitester
2010110 | VDE 0701-Prüfgerät
2010110 | VDE 0702-Prüfgerät
2010110 | VDE-Messgerät
2010110 | Widerstands-/Isolationsmesser
2010110 | Widerstandsmesser
2010110 | Widerstandsmessgerät
2010120 | Digitaler Isolationsmesser
2010120 | Digitaler Isolationsprüfer
2010120 | Digitaler Isolationstester
2010120 | Digitales Isolationsmessgerät
2010120 | Digitales Isolationsprüfgerät
2010120 | Digital-Messgerät
2010120 | Geräteprüfer
2010120 | Gerätetester
2010120 | Hochspannungs-Isolationsmesser
2010120 | Hochspannungsprüfer
2010120 | Hochspannungstester
2010120 | Hochspannungstestgerät
2010120 | Isolations-Hochspannungsmesser
2010120 | Isolationsmesser
2010120 | Isolationsmessgerät
2010120 | Isolations-Widerstandsmessgerät
2010120 | Mess- und Prüfgerät
2010120 | Mess-/Prüfgerät
2010120 | Messgerät
2010120 | Messgerät DIN VDE 0701/0702
2010120 | Messgerät VDE
2010120 | Multitester
2010120 | Multitester nach DIN VDE 0701
2010120 | Multitester PC
2010120 | PC-Multitester
2010120 | Prüf- und Messgerät
2010120 | Prüfgerät
2010120 | Prüfgerät DIN VDE 0701/0702
2010120 | Prüfgerät für BGV A2 Prüfungen
2010120 | Prüfgerät für VBG4 Prüfungen
2010120 | Prüfgerät nach DIN VDE 0701
2010120 | Prüf-Messgerät
2010120 | Tester
2010120 | Testgerät
2010120 | Testgerät für BGV A2 Prüfungen
2010120 | Testgerät für VBG4 Prüfungen
2010120 | Testgerät nach DIN VDE 0701
2010120 | Testgerät nach DIN VDE 0702
2010120 | Ultra-Messgerät
2010120 | VDE 0701/0702 Multitester
2010120 | VDE 0701-Prüfgerät
2010120 | VDE 0702-Prüfgerät
2010120 | VDE-Messgerät
2010120 | Widerstands-/Isolationsmesser
2010120 | Widerstandsmesser
2010120 | Widerstandsmessgerät
2010130 | Digitaler Isolationsmesser
2010130 | Digitaler Isolationsprüfer
2010130 | Digitaler Isolationstester
2010130 | Digitales Isolationsmessgerät
2010130 | Digitales Isolationsprüfgerät
2010130 | Digital-Messgerät
2010130 | Geräteprüfer
2010130 | Gerätetester
2010130 | Hochspannungs-Isolationsmesser
2010130 | Hochspannungsprüfer
2010130 | Hochspannungstester
2010130 | Hochspannungstestgerät
2010130 | Isolations-Hochspannungsmesser
2010130 | Isolationsmesser
2010130 | Isolationsmessgerät
2010130 | Isolations-Widerstandsmessgerät
2010130 | Mess- und Prüfgerät
2010130 | Mess-/Prüfgerät
2010130 | Messgerät
2010130 | Messgerät DIN VDE 0701/0702
2010130 | Messgerät VDE
2010130 | Multitester
2010130 | Multitester nach DIN VDE 0701
2010130 | Multitester PC
2010130 | PC-Multitester
2010130 | Prüf- und Messgerät
2010130 | Prüfgerät
2010130 | Prüfgerät DIN VDE 0701/0702
2010130 | Prüfgerät für BGV A2 Prüfungen
2010130 | Prüfgerät für VBG4 Prüfungen
2010130 | Prüfgerät nach DIN VDE 0701
2010130 | Prüf-Messgerät
2010130 | Tester
2010130 | Testgerät
2010130 | Testgerät für BGV A2 Prüfungen
2010130 | Testgerät für VBG4 Prüfungen
2010130 | Testgerät nach DIN VDE 0701
2010130 | Testgerät nach DIN VDE 0702
2010130 | Ultra-Messgerät
2010130 | VDE 0701/0702 Multitester
2010130 | VDE 0701-Prüfgerät
2010130 | VDE 0702-Prüfgerät
2010130 | VDE-Messgerät
2010130 | Widerstands-/Isolationsmesser
2010130 | Widerstandsmesser
2010130 | Widerstandsmessgerät
2010170 | Abgreifklemme
2010170 | Anschlusskabel
2010170 | Ergänzungskomponente für Messgerät
2010170 | Ergänzungsmaterial für Messgerät
2010170 | Messleitung
2010170 | Messleitung für Mulitmeter
2010170 | Messleitungsverbinder
2010170 | Messzubehör
2010170 | Multimeter-Messleitung
2010170 | Prüfspitze
2010170 | Zubehör für Messgerät
2010205 | Categorie 5-Tester
2010205 | Checkgerät
2010205 | Coaxial-Kabeltester
2010205 | Dämpfungsmessgerät
2010205 | Datenleitungstester
2010205 | Durchgangsprüfer
2010205 | Durchgangstester
2010205 | Funktionstester
2010205 | Glasfasermessgerät
2010205 | Glasfasertester
2010205 | Interface Tester
2010205 | ISDN-Phasenprüfer
2010205 | ISDN-Prüfapparat
2010205 | ISDN-Prüfhandapparat
2010205 | ISDN-Tester
2010205 | Kabeltester
2010205 | Kategorie 5-Tester
2010205 | Koaxialkabeltester
2010205 | LAN-Funktionstester
2010205 | LAN-Messgerät
2010205 | Lantester
2010205 | LAN-Verbindungstester
2010205 | Leitungsprüfer
2010205 | LWL-Laserquelle
2010205 | LWL-Rotlichtlaser
2010205 | LWL-Zertifizierungsset
2010205 | Messautomat
2010205 | Messempfänger
2010205 | Messgerät
2010205 | Mini OTDR 1310/1550 nm
2010205 | Mini OTDR 850/1300 nm
2010205 | Mini-Reflektometer
2010205 | Optical Power Meter
2010205 | OTDR, Grundgerät
2010205 | OTDR-Reflektometer
2010205 | Patch-Check
2010205 | Patchkabeltester
2010205 | Patch-Kabeltester
2010205 | PC Cable-Check
2010205 | PC-Kabeltester
2010205 | Pegelmessautomat
2010205 | Pegelmessgerät
2010205 | Phasenprüfer
2010205 | Power-Meter
2010205 | Prüfgerät
2010205 | Prüfhandapparat
2010205 | Reflectometer
2010205 | Reflektometer
2010205 | Reflektormeter Mini
2010205 | Rotlichtlaser
2010205 | Rotlichttaster LWL
2010205 | Satelliten-Signalmeter
2010205 | SAT-Messempfänger
2010205 | S-Bus-Tester
2010205 | Schnittstellentester
2010205 | Signalmeter
2010205 | Testpunkt-Adapter
2010205 | Verbindungstester
2010205 | Verdrahtungstester
2010220 | RFID
2010220 | Transponder
2010370 | Abgreifklemme
2010370 | Anschlusskabel
2010370 | Ergänzungskomponente für Messgerät
2010370 | Ergänzungsmaterial für Messgerät
2010370 | Messleitung
2010370 | Messleitung für Mulitmeter
2010370 | Messleitungsverbinder
2010370 | Messzubehör
2010370 | Multimeter-Messleitung
2010370 | Prüfspitze
2010370 | Zubehör für Messgerät
2010380 | Abgreifklemme
2010380 | Anschlusskabel
2010380 | Ergänzungskomponente für Messgerät
2010380 | Ergänzungsmaterial für Messgerät
2010380 | Messleitung
2010380 | Messleitung für Mulitmeter
2010380 | Messleitungsverbinder
2010380 | Messzubehör
2010380 | Multimeter-Messleitung
2010380 | Prüfspitze
2010380 | Zubehör für Messgerät
2010390 | Abgreifklemme
2010390 | Anschlusskabel
2010390 | Ergänzungskomponente für Messgerät
2010390 | Ergänzungsmaterial für Messgerät
2010390 | Messleitung
2010390 | Messleitung für Mulitmeter
2010390 | Messleitungsverbinder
2010390 | Messzubehör
2010390 | Multimeter-Messleitung
2010390 | Prüfspitze
2010390 | Zubehör für Messgerät
2010410 | Abgreifklemme
2010410 | Anschlusskabel
2010410 | Ergänzungskomponente für Messgerät
2010410 | Ergänzungsmaterial für Messgerät
2010410 | Messleitung
2010410 | Messleitung für Mulitmeter
2010410 | Messleitungsverbinder
2010410 | Messzubehör
2010410 | Multimeter-Messleitung
2010410 | Prüfspitze
2010410 | Zubehör für Messgerät
2019610 | Ersatzsicherung
2019610 | Feinsicherung
2019610 | Glasrohrsicherung
2019610 | Glassicherung
2019610 | G-Schmelzeinsatz
2019610 | G-Sicherung
2019610 | G-Sicherungseinsatz
2019610 | Kleinsicherung
2019610 | Kleinstsicherung
2019610 | Sicherung
2019610 | Sicherungseinsatz